## M&E9
Máy quạt của các hệ thống thông gió, điều hòa không khí
Nhấn vào tên các loại thiết bị hoặc hãng sản xuất để tìm kiếm thông tin
- FANTECH
- Kruger
- Phương Linh
Ghi chú: Nhấn biểu tượng để trở về phần danh mục các loại thiết bị M&E hoặc hãng sản xuất
No. | Nhà sản xuất - Model | Cỡ quạt | Loại máy quạt | Nguồn cấp (V/ph/Hz) | Công suất tiêu thụ điện (kW) | Lưu lượng (m3/h) | Cột áp (Pa) | Tốc độ (vòng/phút) | Nguồn thông tin
1.1 | Hãng FANTECH
| + Model SWSI | Size 12 | Quạt ly tâm | 380/3/50 | 2.2 | 3960 | 1550 |  | Catalogue
| + Model SWSI | Size 13 | Quạt ly tâm | 380/3/50 | 2.2 | 4680 | 1550 |  | Catalogue
| + Model SWSI | Size 15 | Quạt ly tâm | 380/3/50 | 2.2 | 5760 | 1550 |  | Catalogue
| + Model SWSI | Size 16 | Quạt ly tâm | 380/3/50 | 4.0-7.5 | 6840 | 1550 |  | Catalogue
| + Model SWSI | Size 18 | Quạt ly tâm | 380/3/50 |  | 10800 | 2750 |  | Catalogue
| + Model SWSI | Size 20 | Quạt ly tâm | 380/3/50 |  | 13320 | 2750 |  | Catalogue
| + Model SWSI | Size 22 | Quạt ly tâm | 380/3/50 |  | 16200 | 2750 |  | Catalogue
| + Model SWSI | Size 24 | Quạt ly tâm | 380/3/50 |  | 19080 | 2750 |  | Catalogue
| + Model SWSI | Size 27 | Quạt ly tâm | 380/3/50 |  | 24480 | 2750 |  | Catalogue
| + Model SWSI | Size 30 | Quạt ly tâm | 380/3/50 |  | 28800 | 2750 |  | Catalogue
| + Model SWSI | Size 33 | Quạt ly tâm | 380/3/50 |  | 36000 | 2750 |  | Catalogue
| + Model SWSI | Size 36 | Quạt ly tâm | 380/3/50 |  | 43920 | 2750 |  | Catalogue
| + Model SWSI | Size 40 | Quạt ly tâm | 380/3/50 |  | 53640 | 2750 |  | Catalogue
| + Model SWSI | Size 44 | Quạt ly tâm | 380/3/50 |  | 59400 | 2750 |  | Catalogue
| + Model SWSI | Size 49 | Quạt ly tâm | 380/3/50 |  | 79200 | 2750 |  | Catalogue
| + Model SWSI | Size 54 | Quạt ly tâm | 380/3/50 |  | 95400 | 2750 |  | Catalogue
| + Model SWSI | Size 60 | Quạt ly tâm | 380/3/50 |  | 117000 | 2750 |  | Catalogue
| + Model SWSI | Size 66 | Quạt ly tâm | 380/3/50 |  | 143640 | 2750 |  | Catalogue
| + Model SWSI | Size 73 | Quạt ly tâm | 380/3/50 |  | 180000 | 2750 |  | Catalogue
| + Model SWSI | Size 80 | Quạt ly tâm | 380/3/50 |  | 183240 | 2750 |  | Catalogue
| + Model DWDI | Size 12 | Quạt ly tâm | 380/3/50 | 2.2 | 7920 | 1650 |  | Catalogue
| + Model DWDI | Size 13 | Quạt ly tâm | 380/3/50 | 2.2 | 9720 | 1650 |  | Catalogue
| + Model DWDI | Size 15 | Quạt ly tâm | 380/3/50 | 2.2 | 11520 | 1650 |  | Catalogue
| + Model DWDI | Size 16 | Quạt ly tâm | 380/3/50 | 4,0 - 7,5 | 14400 | 1650 |  | Catalogue
| + Model DWDI | Size 18 | Quạt ly tâm | 380/3/50 | 4,0 - 7,5 | 21960 | 2750 |  | Catalogue
| + Model DWDI | Size 20 | Quạt ly tâm | 380/3/50 | 11 | 27720 | 2750 |  | Catalogue
| + Model DWDI | Size 22 | Quạt ly tâm | 380/3/50 | 11 | 33120 | 2750 |  | Catalogue
| + Model DWDI | Size 24 | Quạt ly tâm | 380/3/50 | 11 | 41400 | 2750 |  | Catalogue
| + Model DWDI | Size 27 | Quạt ly tâm | 380/3/50 | 11,0 - 22,0 | 50400 | 2750 |  | Catalogue
| + Model DWDI | Size 30 | Quạt ly tâm | 380/3/50 | 30 | 59400 | 2750 |  | Catalogue
| + Model DWDI | Size 33 | Quạt ly tâm | 380/3/50 | 30 | 72000 | 2750 |  | Catalogue
| + Model DWDI | Size 36 | Quạt ly tâm | 380/3/50 | 30,0 - 37,0 | 90000 | 2750 |  | Catalogue
| + Model DWDI | Size 40 | Quạt ly tâm | 380/3/50 | 30,0 - 45,0 | 108000 | 2750 |  | Catalogue
| + Model DWDI | Size 44 | Quạt ly tâm | 380/3/50 | 30,0 - 45,0 | 135000 | 2750 |  | Catalogue
| + Model DWDI | Size 49 | Quạt ly tâm | 380/3/50 | 30,0 - 45,0 | 160200 | 2750 |  | Catalogue
| + Model DWDI | Size 54 | Quạt ly tâm | 380/3/50 | 30,0 - 45,0 | 187200 | 2750 |  | Catalogue
| + Model DWDI | Size 60 | Quạt ly tâm | 380/3/50 | 55 | 239400 | 2750 |  | Catalogue
| + Model DWDI | Size 66 | Quạt ly tâm | 380/3/50 | 55 | 288000 | 2750 |  | Catalogue
| + Model DWDI | Size 73 | Quạt ly tâm | 380/3/50 | 55 | 352800 | 2750 |  | Catalogue
| + Model DWDI | Size 80 | Quạt ly tâm | 380/3/50 | 55 | 360000 | 2750 |  | Catalogue
1.2 | Hãng Kruger
| + Model ADA 315 | S-C | Quạt ly tâm 2 đầu hút | 380/3/50 | 4 | 10500 | 1800 | 3150 | Catalogue
|  | T | Quạt ly tâm 2 đầu hút | 380/3/50 | 8 | 14500 | 3000 | 4100 | Catalogue
|  | X | Quạt ly tâm 2 đầu hút | 380/3/50 | 16 | 18000 | 4600 | 5100 | Catalogue
| + Model ADA 355 | S-C | Quạt ly tâm 2 đầu hút | 380/3/50 | 4.5 | 13000 | 1650 | 2700 | Catalogue
|  | T | Quạt ly tâm 2 đầu hút | 380/3/50 | 10 | 18000 | 2800 | 3500 | Catalogue
|  | X | Quạt ly tâm 2 đầu hút | 380/3/50 | 20 | 22500 | 46500 | 4500 | Catalogue
| + Model ADA 400 | S-C | Quạt ly tâm 2 đầu hút | 380/3/50 | 6 | 20000 | 1700 | 2500 | Catalogue
|  | T | Quạt ly tâm 2 đầu hút | 380/3/50 | 14 | 25000 | 3000 | 3300 | Catalogue
|  | X | Quạt ly tâm 2 đầu hút | 380/3/50 | 27 | 31500 | 4600 | 4100 | Catalogue
| + Model ADA 450 | S-C | Quạt ly tâm 2 đầu hút | 380/3/50 | 8 | 24500 | 1750 | 2250 | Catalogue
|  | T | Quạt ly tâm 2 đầu hút | 380/3/50 | 18 | 33000 | 2900 | 2900 | Catalogue
|  | X | Quạt ly tâm 2 đầu hút | 380/3/50 | 37 | 39500 | 4700 | 3700 | Catalogue
| + Model ADA 500 | S-C | Quạt ly tâm 2 đầu hút | 380/3/50 | 9 | 30000 | 1600 | 1900 | Catalogue
|  | T | Quạt ly tâm 2 đầu hút | 380/3/50 | 20 | 39000 | 2800 | 2500 | Catalogue
|  | X | Quạt ly tâm 2 đầu hút | 380/3/50 | 43 | 50000 | 4500 | 3200 | Catalogue
| + Model ADA 560 | S-C | Quạt ly tâm 2 đầu hút | 380/3/50 | 11 | 36000 | 1600 | 1700 | Catalogue
|  | T | Quạt ly tâm 2 đầu hút | 380/3/50 | 25 | 42000 | 2700 | 2200 | Catalogue
|  | X | Quạt ly tâm 2 đầu hút | 380/3/50 | 50 | 59000 | 4400 | 2800 | Catalogue
| + Model ADA 630 | S-C | Quạt ly tâm 2 đầu hút | 380/3/50 | 14 | 42000 | 1600 | 1500 | Catalogue
|  | T | Quạt ly tâm 2 đầu hút | 380/3/50 | 30 | 58000 | 2700 | 2000 | Catalogue
|  | X | Quạt ly tâm 2 đầu hút | 380/3/50 | 60 | 70000 | 4250 | 2450 | Catalogue
| + Model ADA 710 | S-C | Quạt ly tâm 2 đầu hút | 380/3/50 | 16 | 52000 | 1650 | 1350 | Catalogue
|  | T | Quạt ly tâm 2 đầu hút | 380/3/50 | 40 | 72000 | 2900 | 1800 | Catalogue
|  | X | Quạt ly tâm 2 đầu hút | 380/3/50 | 75 | 90000 | 4600 | 2250 | Catalogue
| + Model ADA 800 | S-C | Quạt ly tâm 2 đầu hút | 380/3/50 | 22 | 69000 | 1650 | 1200 | Catalogue
|  | T | Quạt ly tâm 2 đầu hút | 380/3/50 | 45 | 90000 | 2700 | 1550 | Catalogue
|  | X | Quạt ly tâm 2 đầu hút | 380/3/50 | 90 | 119000 | 4400 | 1950 | Catalogue
| + Model ADA 900 | S-C | Quạt ly tâm 2 đầu hút | 380/3/50 | 28 | 88000 | 1750 | 1100 | Catalogue
|  | T | Quạt ly tâm 2 đầu hút | 380/3/50 | 63 | 110000 | 2800 | 1400 | Catalogue
|  | X | Quạt ly tâm 2 đầu hút | 380/3/50 | 125 | 140000 | 4700 | 1800 | Catalogue
| + Model ADA 1000 | S-C | Quạt ly tâm 2 đầu hút | 380/3/50 | 35 | 105000 | 1600 | 950 | Catalogue
|  | T | Quạt ly tâm 2 đầu hút | 380/3/50 | 70 | 118000 | 2800 | 1250 | Catalogue
|  | X | Quạt ly tâm 2 đầu hút | 380/3/50 | 150 | 180000 | 4600 | 1600 | Catalogue
| + Model ADA 1120 | S-C | Quạt ly tâm 2 đầu hút | 380/3/50 | 45 | 130000 | 1800 | 900 | Catalogue
|  | T | Quạt ly tâm 2 đầu hút | 380/3/50 | 100 | 175000 | 2900 | 1150 | Catalogue
|  | X | Quạt ly tâm 2 đầu hút | 380/3/50 | 160 | 220000 | 4700 | 1450 | Catalogue
| + Model ADA 1250 | S-C | Quạt ly tâm 2 đầu hút | 380/3/50 | 50 | 150000 | 1700 | 800 | Catalogue
|  | T | Quạt ly tâm 2 đầu hút | 380/3/50 | 110 | 200000 | 2900 | 1000 | Catalogue
|  | X | Quạt ly tâm 2 đầu hút | 380/3/50 | 220 | 250000 | 4500 | 1300 | Catalogue
| + Model ADA 1400 | S-C | Quạt ly tâm 2 đầu hút | 380/3/50 | 70 | 215000 | 1700 | 700 | Catalogue
|  | T | Quạt ly tâm 2 đầu hút | 380/3/50 | 160 | 260000 | 2900 | 900 | Catalogue
|  | X | Quạt ly tâm 2 đầu hút | 380/3/50 | 300 | 380000 | 4750 | 1150 | Catalogue
| + Model ASA 315 | C-U | Quạt ly tâm 1 đầu hút | 380/3/50 | 2 | 6100 | 1900 | 3350 | Catalogue
|  | T-U | Quạt ly tâm 1 đầu hút | 380/3/50 | 5 | 8000 | 3200 | 4300 | Catalogue
|  | X-U | Quạt ly tâm 1 đầu hút | 380/3/50 | 10 | 10000 | 5000 | 5400 | Catalogue
| + Model ASA 355 | C-U | Quạt ly tâm 1 đầu hút | 380/3/50 | 3 | 7500 | 1700 | 2800 | Catalogue
|  | T-U | Quạt ly tâm 1 đầu hút | 380/3/50 | 6 | 9600 | 2900 | 3600 | Catalogue
|  | X-U | Quạt ly tâm 1 đầu hút | 380/3/50 | 12 | 12000 | 4600 | 4550 | Catalogue
| + Model ASA 400 | C-U | Quạt ly tâm 1 đầu hút | 380/3/50 | 3 | 8000 | 1800 | 2500 | Catalogue
|  | T-U | Quạt ly tâm 1 đầu hút | 380/3/50 | 7 | 12000 | 2900 | 3250 | Catalogue
|  | X-U | Quạt ly tâm 1 đầu hút | 380/3/50 | 14 | 15000 | 4700 | 4100 | Catalogue
| + Model ASA 450 | C-U | Quạt ly tâm 1 đầu hút | 380/3/50 | 4 | 12000 | 1700 | 2200 | Catalogue
|  | T-U | Quạt ly tâm 1 đầu hút | 380/3/50 | 9 | 16000 | 2900 | 2850 | Catalogue
|  | X-U | Quạt ly tâm 1 đầu hút | 380/3/50 | 17 | 20000 | 4600 | 3600 | Catalogue
| + Model ASA 500 | C-U | Quạt ly tâm 1 đầu hút | 380/3/50 | 5 | 15000 | 1650 | 1950 | Catalogue
|  | T-U | Quạt ly tâm 1 đầu hút | 380/3/50 | 11 | 20000 | 2900 | 2550 | Catalogue
|  | X-U | Quạt ly tâm 1 đầu hút | 380/3/50 | 20 | 24000 | 4400 | 3200 | Catalogue
| + Model ASA 560 | C-U | Quạt ly tâm 1 đầu hút | 380/3/50 | 6 | 19000 | 1500 | 1700 | Catalogue
|  | T-U | Quạt ly tâm 1 đầu hút | 380/3/50 | 13 | 24000 | 2600 | 2250 | Catalogue
|  | X-U | Quạt ly tâm 1 đầu hút | 380/3/50 | 26 | 32000 | 4100 | 2800 | Catalogue
| + Model ASA 630 | C-U | Quạt ly tâm 1 đầu hút | 380/3/50 | 8 | 24000 | 1600 | 1550 | Catalogue
|  | T-U | Quạt ly tâm 1 đầu hút | 380/3/50 | 16 | 31000 | 2700 | 2000 | Catalogue
|  | X-U | Quạt ly tâm 1 đầu hút | 380/3/50 | 32 | 39000 | 4200 | 2500 | Catalogue
| + Model ASA 710 | C-U | Quạt ly tâm 1 đầu hút | 380/3/50 | 10 | 30000 | 1600 | 1350 | Catalogue
|  | T-U | Quạt ly tâm 1 đầu hút | 380/3/50 | 20 | 38000 | 2700 | 1750 | Catalogue
|  | X-U | Quạt ly tâm 1 đầu hút | 380/3/50 | 40 | 49000 | 4400 | 2250 | Catalogue
| + Model ASA 800 | C-U | Quạt ly tâm 1 đầu hút | 380/3/50 | 12 | 38000 | 1550 | 1200 | Catalogue
|  | T-U | Quạt ly tâm 1 đầu hút | 380/3/50 | 25 | 48000 | 2600 | 1550 | Catalogue
|  | X-U | Quạt ly tâm 1 đầu hút | 380/3/50 | 50 | 60000 | 4300 | 2000 | Catalogue
| + Model ASA 900 | C-U | Quạt ly tâm 1 đầu hút | 380/3/50 | 15 | 43000 | 1450 | 1050 | Catalogue
|  | T-U | Quạt ly tâm 1 đầu hút | 380/3/50 | 32 | 60000 | 2600 | 1400 | Catalogue
|  | X-U | Quạt ly tâm 1 đầu hút | 380/3/50 | 65 | 75000 | 4000 | 1750 | Catalogue
| + Model ASA 1000 | C-U | Quạt ly tâm 1 đầu hút | 380/3/50 | 18 | 58000 | 1500 | 950 | Catalogue
|  | T-U | Quạt ly tâm 1 đầu hút | 380/3/50 | 40 | 75000 | 2600 | 1250 | Catalogue
|  | X-U | Quạt ly tâm 1 đầu hút | 380/3/50 | 80 | 95000 | 4400 | 1600 | Catalogue
| + Model ASA 1120 | C-U | Quạt ly tâm 1 đầu hút | 380/3/50 | 25 | 70000 | 1500 | 850 | Catalogue
|  | T-U | Quạt ly tâm 1 đầu hút | 380/3/50 | 50 | 90000 | 2500 | 1100 | Catalogue
|  | X-U | Quạt ly tâm 1 đầu hút | 380/3/50 | 100 | 119000 | 4100 | 1400 | Catalogue
| + Model ASA 1250 | C-U | Quạt ly tâm 1 đầu hút | 380/3/50 | 26 | 80000 | 1400 | 750 | Catalogue
|  | T-U | Quạt ly tâm 1 đầu hút | 380/3/50 | 55 | 110000 | 2400 | 1000 | Catalogue
|  | X-U | Quạt ly tâm 1 đầu hút | 380/3/50 | 110 | 126000 | 3800 | 1250 | Catalogue
| + Model ASA 1400 | C-U | Quạt ly tâm 1 đầu hút | 380/3/50 | 35 | 110000 | 1400 | 650 | Catalogue
|  | T-U | Quạt ly tâm 1 đầu hút | 380/3/50 | 80 | 122000 | 2400 | 850 | Catalogue
|  | X-U | Quạt ly tâm 1 đầu hút | 380/3/50 | 150 | 180000 | 3900 | 1100 | Catalogue
| + Model BDB 315 | S-C | Quạt ly tâm 2 đầu hút | 380/3/50 | 4 | 11000 | 1700 | 3100 | Catalogue
|  | T | Quạt ly tâm 2 đầu hút | 380/3/50 | 8 | 12100 | 2900 | 4100 | Catalogue
|  | X | Quạt ly tâm 2 đầu hút | 380/3/50 | 16 | 18000 | 4500 | 5100 | Catalogue
| + Model BDB 355 | S-C | Quạt ly tâm 2 đầu hút | 380/3/50 | 5 | 13000 | 1700 | 2700 | Catalogue
|  | T | Quạt ly tâm 2 đầu hút | 380/3/50 | 11 | 17000 | 2800 | 3500 | Catalogue
|  | X | Quạt ly tâm 2 đầu hút | 380/3/50 | 22 | 23000 | 4500 | 4500 | Catalogue
| + Model BDB 400 | S-C | Quạt ly tâm 2 đầu hút | 380/3/50 | 6 | 17000 | 1800 | 2500 | Catalogue
|  | T | Quạt ly tâm 2 đầu hút | 380/3/50 | 14 | 22000 | 2900 | 3200 | Catalogue
|  | X | Quạt ly tâm 2 đầu hút | 380/3/50 | 28 | 29000 | 4800 | 4100 | Catalogue
| + Model BDB 450 | S-C | Quạt ly tâm 2 đầu hút | 380/3/50 | 8 | 22000 | 1800 | 2200 | Catalogue
|  | T | Quạt ly tâm 2 đầu hút | 380/3/50 | 18 | 29000 | 3100 | 2900 | Catalogue
|  | X | Quạt ly tâm 2 đầu hút | 380/3/50 | 35 | 38000 | 4700 | 3600 | Catalogue
| + Model BDB 500 | S-C | Quạt ly tâm 2 đầu hút | 380/3/50 | 10 | 26000 | 1600 | 1900 | Catalogue
|  | T | Quạt ly tâm 2 đầu hút | 380/3/50 | 20 | 38000 | 2800 | 2500 | Catalogue
|  | X | Quạt ly tâm 2 đầu hút | 380/3/50 | 45 | 47000 | 4600 | 3200 | Catalogue
| + Model BDB 560 | S-C | Quạt ly tâm 2 đầu hút | 380/3/50 | 12 | 37000 | 1600 | 1700 | Catalogue
|  | T | Quạt ly tâm 2 đầu hút | 380/3/50 | 25 | 48000 | 2700 | 2200 | Catalogue
|  | X | Quạt ly tâm 2 đầu hút | 380/3/50 | 50 | 60000 | 4400 | 2800 | Catalogue
| + Model BDB 630 | S-C | Quạt ly tâm 2 đầu hút | 380/3/50 | 14 | 43000 | 1550 | 1500 | Catalogue
|  | T | Quạt ly tâm 2 đầu hút | 380/3/50 | 30 | 58000 | 2800 | 2000 | Catalogue
|  | X | Quạt ly tâm 2 đầu hút | 380/3/50 | 60 | 75000 | 4400 | 2500 | Catalogue
| + Model BDB 710 | S-C | Quạt ly tâm 2 đầu hút | 380/3/50 | 18 | 55000 | 1600 | 1350 | Catalogue
|  | T | Quạt ly tâm 2 đầu hút | 380/3/50 | 40 | 72000 | 2900 | 1800 | Catalogue
|  | X | Quạt ly tâm 2 đầu hút | 380/3/50 | 80 | 80000 | 4400 | 2200 | Catalogue
| + Model BDB 800 | T | Quạt ly tâm 2 đầu hút | 380/3/50 | 22 | 66000 | 1700 | 1200 | Catalogue
|  | X | Quạt ly tâm 2 đầu hút | 380/3/50 | 50 | 80000 | 3000 | 1600 | Catalogue
|  | Z | Quạt ly tâm 2 đầu hút | 380/3/50 | 100 | 110000 | 4600 | 2000 | Catalogue
| + Model BDB 900 | T | Quạt ly tâm 2 đầu hút | 380/3/50 | 30 | 82000 | 1500 | 1050 | Catalogue
|  | X | Quạt ly tâm 2 đầu hút | 380/3/50 | 60 | 113000 | 2700 | 1400 | Catalogue
|  | Z | Quạt ly tâm 2 đầu hút | 380/3/50 | 120 | 140000 | 4200 | 1750 | Catalogue
| + Model BDB 1000 | T | Quạt ly tâm 2 đầu hút | 380/3/50 | 35 | 110000 | 1800 | 1000 | Catalogue
|  | X | Quạt ly tâm 2 đầu hút | 380/3/50 | 80 | 140000 | 3100 | 1300 | Catalogue
|  | Z | Quạt ly tâm 2 đầu hút | 380/3/50 | 160 | 175000 | 4600 | 1600 | Catalogue
| + Model BDB 1120 | T | Quạt ly tâm 2 đầu hút | 380/3/50 | 45 | 132000 | 1600 | 850 | Catalogue
|  | X | Quạt ly tâm 2 đầu hút | 380/3/50 | 100 | 170000 | 2600 | 1100 | Catalogue
|  | Z | Quạt ly tâm 2 đầu hút | 380/3/50 | 180 | 225000 | 4200 | 1400 | Catalogue
| + Model BDB 1250 | T | Quạt ly tâm 2 đầu hút | 380/3/50 | 50 | 158000 | 1500 | 780 | Catalogue
|  | X | Quạt ly tâm 2 đầu hút | 380/3/50 | 120 | 200000 | 2500 | 1000 | Catalogue
|  | Z | Quạt ly tâm 2 đầu hút | 380/3/50 | 200 | 250000 | 4000 | 1250 | Catalogue
| + Model BDB 1400 | T | Quạt ly tâm 2 đầu hút | 380/3/50 | 80 | 220000 | 1600 | 680 | Catalogue
|  | X | Quạt ly tâm 2 đầu hút | 380/3/50 | 160 | 290000 | 2800 | 900 | Catalogue
|  | Z | Quạt ly tâm 2 đầu hút | 380/3/50 | 300 | 380000 | 4200 | 1100 | Catalogue
| + Model BDB 1600 | X | Quạt ly tâm 2 đầu hút | 380/3/50 | 180 | 380000 | 2400 | 750 | Catalogue
|  | Z | Quạt ly tâm 2 đầu hút | 380/3/50 | 400 | 440000 | 3900 | 950 | Catalogue
| + Model BDB 1800 | X | Quạt ly tâm 2 đầu hút | 380/3/50 | 250 | 480000 | 2600 | 680 | Catalogue
|  | Z | Quạt ly tâm 2 đầu hút | 380/3/50 | 450 | 600000 | 4000 | 850 | Catalogue
| + Model BDB 2000 | X | Quạt ly tâm 2 đầu hút | 380/3/50 | 300 | 590000 | 2400 | 600 | Catalogue
|  | Z | Quạt ly tâm 2 đầu hút | 380/3/50 | 600 | 700000 | 3800 | 750 | Catalogue
| + Model BSB 315 | C-U-P | Quạt ly tâm 2 đầu hút | 380/3/50 | 2.5 | 5800 | 1800 | 3200 | Catalogue
|  | T-U-P | Quạt ly tâm 2 đầu hút | 380/3/50 | 5 | 7500 | 3100 | 4200 | Catalogue
|  | X-U-P | Quạt ly tâm 2 đầu hút | 380/3/50 | 10 | 9800 | 5000 | 5300 | Catalogue
| + Model BSB 355 | C-U-P | Quạt ly tâm 2 đầu hút | 380/3/50 | 3 | 7000 | 1750 | 2800 | Catalogue
|  | T-U-P | Quạt ly tâm 2 đầu hút | 380/3/50 | 6 | 9000 | 3000 | 3700 | Catalogue
|  | X-U-P | Quạt ly tâm 2 đầu hút | 380/3/50 | 12 | 12000 | 4900 | 4700 | Catalogue
| + Model BSB 400 | C-U-P | Quạt ly tâm 2 đầu hút | 380/3/50 | 3.5 | 9200 | 1750 | 2500 | Catalogue
|  | T-U-P | Quạt ly tâm 2 đầu hút | 380/3/50 | 7 | 12500 | 3000 | 3300 | Catalogue
|  | X-U-P | Quạt ly tâm 2 đầu hút | 380/3/50 | 15 | 16000 | 5000 | 4200 | Catalogue
| + Model BSB 450 | C-U-P | Quạt ly tâm 2 đầu hút | 380/3/50 | 4 | 11300 | 1700 | 2200 | Catalogue
|  | T-U-P | Quạt ly tâm 2 đầu hút | 380/3/50 | 10 | 15000 | 3000 | 2900 | Catalogue
|  | X-U-P | Quạt ly tâm 2 đầu hút | 380/3/50 | 18 | 18000 | 4500 | 3600 | Catalogue
| + Model BSB 500 | C-U-P | Quạt ly tâm 2 đầu hút | 380/3/50 | 5 | 14000 | 1650 | 1950 | Catalogue
|  | T-U-P | Quạt ly tâm 2 đầu hút | 380/3/50 | 11 | 18000 | 2900 | 2250 | Catalogue
|  | X-U-P | Quạt ly tâm 2 đầu hút | 380/3/50 | 22 | 24000 | 4500 | 3200 | Catalogue
| + Model BSB 560 | C-U-P | Quạt ly tâm 2 đầu hút | 380/3/50 | 8 | 20000 | 1800 | 1800 | Catalogue
|  | T-U-P | Quạt ly tâm 2 đầu hút | 380/3/50 | 13 | 24000 | 2900 | 2300 | Catalogue
|  | X-U-P | Quạt ly tâm 2 đầu hút | 380/3/50 | 26 | 32500 | 4200 | 2900 | Catalogue
| + Model BSB 6300 | C-U-P | Quạt ly tâm 2 đầu hút | 380/3/50 | 7 | 22000 | 1400 | 1500 | Catalogue
|  | T-U-P | Quạt ly tâm 2 đầu hút | 380/3/50 | 16 | 30000 | 2700 | 2000 | Catalogue
|  | X-U-P | Quạt ly tâm 2 đầu hút | 380/3/50 | 32 | 34000 | 4300 | 2500 | Catalogue
| + Model BSB 710 | T-U-P | Quạt ly tâm 2 đầu hút | 380/3/50 | 9 | 27000 | 1600 | 1350 | Catalogue
|  | X-U-P | Quạt ly tâm 2 đầu hút | 380/3/50 | 20 | 39000 | 2800 | 1800 | Catalogue
|  | Z-U-P | Quạt ly tâm 2 đầu hút | 380/3/50 | 40 | 46000 | 4500 | 2250 | Catalogue
| + Model BSB 800 | T-U-P | Quạt ly tâm 2 đầu hút | 380/3/50 | 11 | 34000 | 1600 | 1200 | Catalogue
|  | X-U-P | Quạt ly tâm 2 đầu hút | 380/3/50 | 25 | 42000 | 2800 | 1600 | Catalogue
|  | Z-U-P | Quạt ly tâm 2 đầu hút | 380/3/50 | 50 | 59000 | 4400 | 2000 | Catalogue
| + Model 900 | T-U-P | Quạt ly tâm 2 đầu hút | 380/3/50 | 14 | 42000 | 1550 | 1050 | Catalogue
|  | X-U-P | Quạt ly tâm 2 đầu hút | 380/3/50 | 30 | 59000 | 2800 | 1400 | Catalogue
|  | Z-U-P | Quạt ly tâm 2 đầu hút | 380/3/50 | 60 | 70000 | 4400 | 1750 | Catalogue
| + Model BSB 1000 | T-U-P | Quạt ly tâm 2 đầu hút | 380/3/50 | 16 | 55000 | 1600 | 950 | Catalogue
|  | X-U-P | Quạt ly tâm 2 đầu hút | 380/3/50 | 40 | 73000 | 2600 | 1250 | Catalogue
|  | Z-U-P | Quạt ly tâm 2 đầu hút | 380/3/50 | 80 | 92000 | 4400 | 1600 | Catalogue
| + Model BSB 1120 | T-U-P | Quạt ly tâm 2 đầu hút | 380/3/50 | 20 | 69000 | 1600 | 850 | Catalogue
|  | X-U-P | Quạt ly tâm 2 đầu hút | 380/3/50 | 50 | 80000 | 2900 | 1150 | Catalogue
|  | Z-U-P | Quạt ly tâm 2 đầu hút | 380/3/50 | 100 | 120000 | 4600 | 1450 | Catalogue
| + Model BSB 1250 | T-U-P | Quạt ly tâm 2 đầu hút | 380/3/50 | 25 | 60000 | 1600 | 780 | Catalogue
|  | X-U-P | Quạt ly tâm 2 đầu hút | 380/3/50 | 55 | 100000 | 2600 | 1000 | Catalogue
|  | Z-U-P | Quạt ly tâm 2 đầu hút | 380/3/50 | 110 | 130000 | 4500 | 1300 | Catalogue
| + Model BSB 1400 | T-U-P | Quạt ly tâm 2 đầu hút | 380/3/50 | 35 | 110000 | 1700 | 680 | Catalogue
|  | X-U-P | Quạt ly tâm 2 đầu hút | 380/3/50 | 70 | 140000 | 2700 | 880 | Catalogue
|  | Z-U-P | Quạt ly tâm 2 đầu hút | 380/3/50 | 150 | 179000 | 4300 | 1100 | Catalogue
| + Model BSB 1600 | UII | Quạt ly tâm 2 đầu hút | 380/3/50 | 100 | 180000 | 2500 | 750 | Catalogue
|  | UIII | Quạt ly tâm 2 đầu hút | 380/3/50 | 200 | 240000 | 4400 | 1000 | Catalogue
| + Model BSB 1800 | UII | Quạt ly tâm 2 đầu hút | 380/3/50 | 130 | 225000 | 2300 | 650 | Catalogue
|  | UIII | Quạt ly tâm 2 đầu hút | 380/3/50 | 260 | 300000 | 4000 | 850 | Catalogue
| + Model BSB 2000 | UII | Quạt ly tâm 2 đầu hút | 380/3/50 | 160 | 290000 | 2500 | 600 | Catalogue
|  | UIII | Quạt ly tâm 2 đầu hút | 380/3/50 | 320 | 390000 | 4400 | 800 | Catalogue
| + Model CAC 140-2 |  | Quạt ly tâm 1 đầu hút |  | 0.09 | 615 | 500 | 2750 | Catalogue
| + Model CAC 160-2 |  | Quạt ly tâm 1 đầu hút |  | 0.37 | 1150 | 730 | 2820 | Catalogue
| + Model CAC 200-2 |  | Quạt ly tâm 1 đầu hút |  | 1.5 | 3100 | 1450 | 2870 | Catalogue
| + Model CAC 160-4 |  | Quạt ly tâm 1 đầu hút |  | 0.25 | 830 | 200 | 1360 | Catalogue
| + Model CAC 200-4 |  | Quạt ly tâm 1 đầu hút |  | 0.37 | 1850 | 290 | 1370 | Catalogue
| + Model CAC 250-4 |  | Quạt ly tâm 1 đầu hút |  | 1.5 | 3650 | 690 | 1420 | Catalogue
| + Model CAC 315-4 |  | Quạt ly tâm 1 đầu hút |  | 2.2 | 5800 | 1150 | 1430 | Catalogue
| + Model CAC 355-4 |  | Quạt ly tâm 1 đầu hút |  | 4 | 8300 | 1350 | 1460 | Catalogue
| + Model TBE | 315 | Quạt hướng trục dẫn động đai truyền | 380/3/50 |  | 3960 | 320 | 2800 | Catalogue
| + Model TBE | 355 | Quạt hướng trục dẫn động đai truyền | 380/3/50 |  | 5400 | 450 | 2800 | Catalogue
| + Model TBE | 400 | Quạt hướng trục dẫn động đai truyền | 380/3/50 |  | 7560 | 600 | 2800 | Catalogue
| + Model TBE | 450 | Quạt hướng trục dẫn động đai truyền | 380/3/50 |  | 10800 | 690 | 2800 | Catalogue
| + Model TBE | 500 | Quạt hướng trục dẫn động đai truyền | 380/3/50 |  | 14040 | 790 | 2800 | Catalogue
| + Model TBE | 560 | Quạt hướng trục dẫn động đai truyền | 380/3/50 |  | 18000 | 1150 | 2800 | Catalogue
| + Model TBE | 630 | Quạt hướng trục dẫn động đai truyền | 380/3/50 |  | 27720 | 1300 | 2800 | Catalogue
| + Model TBE | 315 | Quạt hướng trục dẫn động đai truyền | 380/3/50 |  | 2160 | 90 | 1420 | Catalogue
| + Model TBE | 355 | Quạt hướng trục dẫn động đai truyền | 380/3/50 |  | 3600 | 100 | 1420 | Catalogue
| + Model TBE | 400 | Quạt hướng trục dẫn động đai truyền | 380/3/50 |  | 4680 | 125 | 1420 | Catalogue
| + Model TBE | 450 | Quạt hướng trục dẫn động đai truyền | 380/3/50 |  | 6840 | 150 | 1420 | Catalogue
| + Model TBE | 500 | Quạt hướng trục dẫn động đai truyền | 380/3/50 |  | 8280 | 200 | 1420 | Catalogue
| + Model TBE | 560 | Quạt hướng trục dẫn động đai truyền | 380/3/50 |  | 12600 | 260 | 1420 | Catalogue
| + Model TBE | 630 | Quạt hướng trục dẫn động đai truyền | 380/3/50 |  | 16920 | 295 | 1420 | Catalogue
| + Model TBE | 710 | Quạt hướng trục dẫn động đai truyền | 380/3/50 |  | 24840 | 400 | 1420 | Catalogue
| + Model TBE | 800 | Quạt hướng trục dẫn động đai truyền | 380/3/50 |  | 32400 | 470 | 1420 | Catalogue
| + Model TBE | 900 | Quạt hướng trục dẫn động đai truyền | 380/3/50 |  | 46800 | 600 | 1420 | Catalogue
| + Model TBE | 100 | Quạt hướng trục dẫn động đai truyền | 380/3/50 |  | 68400 | 750 | 1420 | Catalogue
| + Model TBE | 1120 | Quạt hướng trục dẫn động đai truyền | 380/3/50 |  | 84600 | 900 | 1420 | Catalogue
| + Model TBE | 1250 | Quạt hướng trục dẫn động đai truyền | 380/3/50 |  | 108000 | 1200 | 1420 | Catalogue
| + Model TBE | 450 | Quạt hướng trục dẫn động đai truyền | 380/3/50 |  | 4320 | 60 | 900 | Catalogue
| + Model TBE | 500 | Quạt hướng trục dẫn động đai truyền | 380/3/50 |  | 6840 | 80 | 900 | Catalogue
| + Model TBE | 560 | Quạt hướng trục dẫn động đai truyền | 380/3/50 |  | 8640 | 90 | 900 | Catalogue
| + Model TBE | 630 | Quạt hướng trục dẫn động đai truyền | 380/3/50 |  | 12960 | 120 | 900 | Catalogue
| + Model TBE | 710 | Quạt hướng trục dẫn động đai truyền | 380/3/50 |  | 18360 | 150 | 900 | Catalogue
| + Model TBE | 800 | Quạt hướng trục dẫn động đai truyền | 380/3/50 |  | 25920 | 180 | 900 | Catalogue
| + Model TBE | 900 | Quạt hướng trục dẫn động đai truyền | 380/3/50 |  | 35280 | 230 | 900 | Catalogue
| + Model TBE | 1000 | Quạt hướng trục dẫn động đai truyền | 380/3/50 |  | 43200 | 300 | 900 | Catalogue
| + Model TBE | 1120 | Quạt hướng trục dẫn động đai truyền | 380/3/50 |  | 64800 | 400 | 900 | Catalogue
| + Model TBE | 1250 | Quạt hướng trục dẫn động đai truyền | 380/3/50 |  | 90000 | 450 | 900 | Catalogue
| + Model TBE | 1400 | Quạt hướng trục dẫn động đai truyền | 380/3/50 |  | 122400 | 550 | 900 | Catalogue
| + Model TBE | 1600 | Quạt hướng trục dẫn động đai truyền | 380/3/50 |  | 172800 | 600 | 900 | Catalogue
| + Model TBE | 1800 | Quạt hướng trục dẫn động đai truyền | 380/3/50 |  | 226800 | 650 | 900 | Catalogue
| + Model TBE | 2000 | Quạt hướng trục dẫn động đai truyền | 380/3/50 |  | 318600 | 800 | 900 | Catalogue
| + Model TBE | 800 | Quạt hướng trục dẫn động đai truyền | 380/3/50 |  | 25200 | 110 | 720 | Catalogue
| + Model TBE | 960 | Quạt hướng trục dẫn động đai truyền | 380/3/60 |  | 32400 | 140 | 720 | Catalogue
| + Model TBE | 1000 | Quạt hướng trục dẫn động đai truyền | 380/3/60 |  | 43200 | 200 | 720 | Catalogue
| + Model TBE | 1120 | Quạt hướng trục dẫn động đai truyền | 380/3/60 |  | 57600 | 270 | 720 | Catalogue
| + Model TBE | 1250 | Quạt hướng trục dẫn động đai truyền | 380/3/60 |  | 82800 | 320 | 720 | Catalogue
| + Model TBE | 1400 | Quạt hướng trục dẫn động đai truyền | 380/3/60 |  | 100800 | 360 | 720 | Catalogue
| + Model TBE | 1600 | Quạt hướng trục dẫn động đai truyền | 380/3/60 |  | 151200 | 400 | 720 | Catalogue
| + Model TBE | 1800 | Quạt hướng trục dẫn động đai truyền | 380/3/60 |  | 183600 | 430 | 720 | Catalogue
| + Model TBE | 2000 | Quạt hướng trục dẫn động đai truyền | 380/3/60 |  | 252000 | 470 | 720 | Catalogue
| + Model TBE | 400 | Quạt hướng trục dẫn động đai truyền | 380/3/60 |  | 6480 | 210 | 1750 | Catalogue
| + Model TBE | 450 | Quạt hướng trục dẫn động đai truyền | 380/3/60 |  | 6840 | 220 | 1750 | Catalogue
| + Model TBE | 500 | Quạt hướng trục dẫn động đai truyền | 380/3/60 |  | 10440 | 330 | 1750 | Catalogue
| + Model TBE | 560 | Quạt hướng trục dẫn động đai truyền | 380/3/60 |  | 10800 | 410 | 1750 | Catalogue
| + Model TBE | 630 | Quạt hướng trục dẫn động đai truyền | 380/3/60 |  | 18000 | 480 | 1750 | Catalogue
| + Model TBE | 710 | Quạt hướng trục dẫn động đai truyền | 380/3/60 |  | 25200 | 600 | 1750 | Catalogue
| + Model TBE | 800 | Quạt hướng trục dẫn động đai truyền | 380/3/60 |  | 37080 | 750 | 1750 | Catalogue
| + Model TBE | 900 | Quạt hướng trục dẫn động đai truyền | 380/3/60 |  | 46080 | 950 | 1750 | Catalogue
| + Model TBE | 1000 | Quạt hướng trục dẫn động đai truyền | 380/3/60 |  | 61200 | 1130 | 1750 | Catalogue
| + Model TBE | 450 | Quạt hướng trục dẫn động đai truyền | 380/3/60 |  | 5400 | 110 | 1150 | Catalogue
| + Model TBE | 500 | Quạt hướng trục dẫn động đai truyền | 380/3/60 |  | 7560 | 125 | 1150 | Catalogue
| + Model TBE | 560 | Quạt hướng trục dẫn động đai truyền | 380/3/60 |  | 11160 | 170 | 1150 | Catalogue
| + Model TBE | 630 | Quạt hướng trục dẫn động đai truyền | 380/3/60 |  | 14400 | 210 | 1150 | Catalogue
| + Model TBE | 710 | Quạt hướng trục dẫn động đai truyền | 380/3/60 |  | 21240 | 260 | 1150 | Catalogue
| + Model TBE | 800 | Quạt hướng trục dẫn động đai truyền | 380/3/60 |  | 27720 | 340 | 1150 | Catalogue
| + Model TBE | 900 | Quạt hướng trục dẫn động đai truyền | 380/3/60 |  | 39600 | 410 | 1150 | Catalogue
| + Model TBE | 1000 | Quạt hướng trục dẫn động đai truyền | 380/3/60 |  | 54000 | 510 | 1150 | Catalogue
| + Model TBE | 1120 | Quạt hướng trục dẫn động đai truyền | 380/3/60 |  | 72000 | 750 | 1150 | Catalogue
| + Model TBE | 1250 | Quạt hướng trục dẫn động đai truyền | 380/3/60 |  | 104400 | 810 | 1150 | Catalogue
| + Model TBE | 1400 | Quạt hướng trục dẫn động đai truyền | 380/3/60 |  | 140400 | 980 | 1150 | Catalogue
| + Model TBE | 1600 | Quạt hướng trục dẫn động đai truyền | 380/3/60 |  | 205200 | 1500 | 1150 | Catalogue
| + Model TDA - L | 315 | Quạt hướng trục dẫn động trực tiếp | 380/3/50 |  | 3960 | 330 | 2800 | Catalogue
| + Model TDA - L | 355 | Quạt hướng trục dẫn động trực tiếp | 380/3/50 |  | 5400 | 450 | 2800 | Catalogue
| + Model TDA - L | 400 | Quạt hướng trục dẫn động trực tiếp | 380/3/50 |  | 7560 | 600 | 2800 | Catalogue
| + Model TDA - L | 450 | Quạt hướng trục dẫn động trực tiếp | 380/3/50 |  | 10800 | 690 | 2800 | Catalogue
| + Model TDA - L | 500 | Quạt hướng trục dẫn động trực tiếp | 380/3/50 |  | 14040 | 790 | 2800 | Catalogue
| + Model TDA - L | 560 | Quạt hướng trục dẫn động trực tiếp | 380/3/50 |  | 18000 | 1130 | 2800 | Catalogue
| + Model TDA - L | 630 | Quạt hướng trục dẫn động trực tiếp | 380/3/50 |  | 28080 | 1310 | 2800 | Catalogue
| + Model TDA - L | 315 | Quạt hướng trục dẫn động trực tiếp | 380/3/50 |  | 2520 | 80 | 1420 | Catalogue
| + Model TDA - L | 355 | Quạt hướng trục dẫn động trực tiếp | 380/3/50 |  | 3600 | 100 | 1420 | Catalogue
| + Model TDA - L | 400 | Quạt hướng trục dẫn động trực tiếp | 380/3/50 |  | 5040 | 130 | 1420 | Catalogue
| + Model TDA - L | 450 | Quạt hướng trục dẫn động trực tiếp | 380/3/50 |  | 6840 | 150 | 1420 | Catalogue
| + Model TDA - L | 500 | Quạt hướng trục dẫn động trực tiếp | 380/3/50 |  | 8280 | 200 | 1420 | Catalogue
| + Model TDA - L | 560 | Quạt hướng trục dẫn động trực tiếp | 380/3/50 |  | 12600 | 270 | 1420 | Catalogue
| + Model TDA - L | 630 | Quạt hướng trục dẫn động trực tiếp | 380/3/50 |  | 16920 | 300 | 1420 | Catalogue
| + Model TDA - L | 710 | Quạt hướng trục dẫn động trực tiếp | 380/3/50 |  | 24840 | 390 | 1420 | Catalogue
| + Model TDA - L | 800 | Quạt hướng trục dẫn động trực tiếp | 380/3/50 |  | 32400 | 450 | 1420 | Catalogue
| + Model TDA - L | 900 | Quạt hướng trục dẫn động trực tiếp | 380/3/50 |  | 46440 | 600 | 1420 | Catalogue
| + Model TDA - L | 1000 | Quạt hướng trục dẫn động trực tiếp | 380/3/50 |  | 68400 | 750 | 1420 | Catalogue
| + Model TDA - L | 1120 | Quạt hướng trục dẫn động trực tiếp | 380/3/50 |  | 85680 | 900 | 1420 | Catalogue
| + Model TDA - L | 1250 | Quạt hướng trục dẫn động trực tiếp | 380/3/50 |  | 108000 | 1050 | 1420 | Catalogue
| + Model TDA - L | 450 | Quạt hướng trục dẫn động trực tiếp | 380/3/50 |  | 4680 | 60 | 900 | Catalogue
| + Model TDA - L | 500 | Quạt hướng trục dẫn động trực tiếp | 380/3/50 |  | 6840 | 80 | 900 | Catalogue
| + Model TDA - L | 560 | Quạt hướng trục dẫn động trực tiếp | 380/3/50 |  | 8640 | 90 | 900 | Catalogue
| + Model TDA - L | 630 | Quạt hướng trục dẫn động trực tiếp | 380/3/50 |  | 12960 | 120 | 900 | Catalogue
| + Model TDA - L | 710 | Quạt hướng trục dẫn động trực tiếp | 380/3/50 |  | 18360 | 150 | 900 | Catalogue
| + Model TDA - L | 800 | Quạt hướng trục dẫn động trực tiếp | 380/3/50 |  | 26280 | 180 | 900 | Catalogue
| + Model TDA - L | 900 | Quạt hướng trục dẫn động trực tiếp | 380/3/50 |  | 35280 | 230 | 900 | Catalogue
| + Model TDA - L | 1000 | Quạt hướng trục dẫn động trực tiếp | 380/3/50 |  | 43200 | 300 | 900 | Catalogue
| + Model TDA - L | 1120 | Quạt hướng trục dẫn động trực tiếp | 380/3/50 |  | 64800 | 400 | 900 | Catalogue
| + Model TDA - L | 1250 | Quạt hướng trục dẫn động trực tiếp | 380/3/50 |  | 90000 | 450 | 900 | Catalogue
| + Model TDA - L | 1400 | Quạt hướng trục dẫn động trực tiếp | 380/3/50 |  | 126000 | 550 | 900 | Catalogue
| + Model TDA - L | 1600 | Quạt hướng trục dẫn động trực tiếp | 380/3/50 |  | 172800 | 600 | 900 | Catalogue
| + Model TDA - L | 1800 | Quạt hướng trục dẫn động trực tiếp | 380/3/50 |  | 230400 | 650 | 900 | Catalogue
| + Model TDA - L | 2000 | Quạt hướng trục dẫn động trực tiếp | 380/3/50 |  | 318600 | 800 | 900 | Catalogue
| + Model TDA - L | 800 | Quạt hướng trục dẫn động trực tiếp | 380/3/50 |  | 25200 | 110 | 720 | Catalogue
| + Model TDA - L | 900 | Quạt hướng trục dẫn động trực tiếp | 380/3/50 |  | 32400 | 150 | 720 | Catalogue
| + Model TDA - L | 1000 | Quạt hướng trục dẫn động trực tiếp | 380/3/50 |  | 43200 | 200 | 720 | Catalogue
| + Model TDA - L | 1120 | Quạt hướng trục dẫn động trực tiếp | 380/3/50 |  | 57600 | 280 | 720 | Catalogue
| + Model TDA - L | 1250 | Quạt hướng trục dẫn động trực tiếp | 380/3/50 |  | 79200 | 320 | 720 | Catalogue
| + Model TDA - L | 1400 | Quạt hướng trục dẫn động trực tiếp | 380/3/50 |  | 100800 | 360 | 720 | Catalogue
| + Model TDA - L | 1600 | Quạt hướng trục dẫn động trực tiếp | 380/3/50 |  | 151200 | 400 | 720 | Catalogue
| + Model TDA - L | 1800 | Quạt hướng trục dẫn động trực tiếp | 380/3/50 |  | 183600 | 425 | 720 | Catalogue
| + Model TDA - L | 2000 | Quạt hướng trục dẫn động trực tiếp | 380/3/50 |  | 252000 | 480 | 720 | Catalogue
| + Model TDA - L | 400 | Quạt hướng trục dẫn động trực tiếp | 380/3/60 |  | 6480 | 210 | 1750 | Catalogue
| + Model TDA - L | 450 | Quạt hướng trục dẫn động trực tiếp | 380/3/60 |  | 6840 | 220 | 1750 | Catalogue
| + Model TDA - L | 500 | Quạt hướng trục dẫn động trực tiếp | 380/3/60 |  | 10440 | 320 | 1750 | Catalogue
| + Model TDA - L | 560 | Quạt hướng trục dẫn động trực tiếp | 380/3/60 |  | 10800 | 410 | 1750 | Catalogue
| + Model TDA - L | 630 | Quạt hướng trục dẫn động trực tiếp | 380/3/60 |  | 18000 | 480 | 1750 | Catalogue
| + Model TDA - L | 710 | Quạt hướng trục dẫn động trực tiếp | 380/3/60 |  | 25200 | 600 | 1750 | Catalogue
| + Model TDA - L | 800 | Quạt hướng trục dẫn động trực tiếp | 380/3/60 |  | 37800 | 780 | 1750 | Catalogue
| + Model TDA - L | 900 | Quạt hướng trục dẫn động trực tiếp | 380/3/60 |  | 46080 | 90 | 1750 | Catalogue
| + Model TDA - L | 1000 | Quạt hướng trục dẫn động trực tiếp | 380/3/60 |  | 61200 | 1150 | 1750 | Catalogue
| + Model TDA - L | 450 | Quạt hướng trục dẫn động trực tiếp | 380/3/60 |  | 5400 | 110 | 1150 | Catalogue
| + Model TDA - L | 500 | Quạt hướng trục dẫn động trực tiếp | 380/3/60 |  | 7560 | 130 | 1150 | Catalogue
| + Model TDA - L | 560 | Quạt hướng trục dẫn động trực tiếp | 380/3/60 |  | 11520 | 165 | 1150 | Catalogue
| + Model TDA - L | 630 | Quạt hướng trục dẫn động trực tiếp | 380/3/60 |  | 14400 | 210 | 1150 | Catalogue
| + Model TDA - L | 710 | Quạt hướng trục dẫn động trực tiếp | 380/3/60 |  | 20880 | 260 | 1150 | Catalogue
| + Model TDA - L | 800 | Quạt hướng trục dẫn động trực tiếp | 380/3/60 |  | 27720 | 340 | 1150 | Catalogue
| + Model TDA - L | 900 | Quạt hướng trục dẫn động trực tiếp | 380/3/60 |  | 39600 | 410 | 1150 | Catalogue
| + Model TDA - L | 1000 | Quạt hướng trục dẫn động trực tiếp | 380/3/60 |  | 54000 | 510 | 1150 | Catalogue
| + Model TDA - L | 1120 | Quạt hướng trục dẫn động trực tiếp | 380/3/60 |  | 75600 | 750 | 1150 | Catalogue
| + Model TDA - L | 1250 | Quạt hướng trục dẫn động trực tiếp | 380/3/60 |  | 104400 | 820 | 1150 | Catalogue
| + Model TDA - L | 1400 | Quạt hướng trục dẫn động trực tiếp | 380/3/60 |  | 140400 | 980 | 1150 | Catalogue
| + Model TDA - L | 1600 | Quạt hướng trục dẫn động trực tiếp | 380/3/60 |  | 205200 | 1050 | 1150 | Catalogue
| + Model TDA - M | 315 | Quạt hướng trục dẫn động trực tiếp | 380/3/50 |  | 3960 | 320 | 2800 | Catalogue
| + Model TDA - M | 355 | Quạt hướng trục dẫn động trực tiếp | 380/3/50 |  | 5400 | 450 | 2800 | Catalogue
| + Model TDA - M | 400 | Quạt hướng trục dẫn động trực tiếp | 380/3/50 |  | 7560 | 600 | 2800 | Catalogue
| + Model TDA - M | 450 | Quạt hướng trục dẫn động trực tiếp | 380/3/50 |  | 10800 | 690 | 2800 | Catalogue
| + Model TDA - M | 500 | Quạt hướng trục dẫn động trực tiếp | 380/3/50 |  | 14040 | 790 | 2800 | Catalogue
| + Model TDA - M | 560 | Quạt hướng trục dẫn động trực tiếp | 380/3/50 |  | 18000 | 1120 | 2800 | Catalogue
| + Model TDA - M | 630 | Quạt hướng trục dẫn động trực tiếp | 380/3/50 |  | 28080 | 1300 | 2800 | Catalogue
| + Model TDA - M | 315 | Quạt hướng trục dẫn động trực tiếp | 380/3/50 |  | 2160 | 80 | 1420 | Catalogue
| + Model TDA - M | 355 | Quạt hướng trục dẫn động trực tiếp | 380/3/50 |  | 3600 | 100 | 1420 | Catalogue
| + Model TDA - M | 400 | Quạt hướng trục dẫn động trực tiếp | 380/3/50 |  | 5040 | 130 | 1420 | Catalogue
| + Model TDA - M | 450 | Quạt hướng trục dẫn động trực tiếp | 380/3/50 |  | 6840 | 150 | 1420 | Catalogue
| + Model TDA - M | 500 | Quạt hướng trục dẫn động trực tiếp | 380/3/50 |  | 8280 | 200 | 1420 | Catalogue
| + Model TDA - M | 560 | Quạt hướng trục dẫn động trực tiếp | 380/3/50 |  | 12600 | 270 | 1420 | Catalogue
| + Model TDA - M | 630 | Quạt hướng trục dẫn động trực tiếp | 380/3/50 |  | 16920 | 300 | 1420 | Catalogue
| + Model TDA - M | 710 | Quạt hướng trục dẫn động trực tiếp | 380/3/50 |  | 25200 | 390 | 1420 | Catalogue
| + Model TDA - M | 800 | Quạt hướng trục dẫn động trực tiếp | 380/3/50 |  | 32400 | 450 | 1420 | Catalogue
| + Model TDA - M | 900 | Quạt hướng trục dẫn động trực tiếp | 380/3/50 |  | 46800 | 600 | 1420 | Catalogue
| + Model TDA - M | 1000 | Quạt hướng trục dẫn động trực tiếp | 380/3/50 |  | 68400 | 750 | 1420 | Catalogue
| + Model TDA - M | 1120 | Quạt hướng trục dẫn động trực tiếp | 380/3/50 |  | 84600 | 900 | 1420 | Catalogue
| + Model TDA - M | 1250 | Quạt hướng trục dẫn động trực tiếp | 380/3/50 |  | 108000 | 1050 | 1420 | Catalogue
| + Model TDA - M | 450 | Quạt hướng trục dẫn động trực tiếp | 380/3/50 |  | 4680 | 60 | 900 | Catalogue
| + Model TDA - M | 500 | Quạt hướng trục dẫn động trực tiếp | 380/3/50 |  | 6840 | 80 | 900 | Catalogue
| + Model TDA - M | 560 | Quạt hướng trục dẫn động trực tiếp | 380/3/50 |  | 8640 | 90 | 900 | Catalogue
| + Model TDA - M | 630 | Quạt hướng trục dẫn động trực tiếp | 380/3/50 |  | 12960 | 120 | 900 | Catalogue
| + Model TDA - M | 710 | Quạt hướng trục dẫn động trực tiếp | 380/3/50 |  | 18360 | 160 | 900 | Catalogue
| + Model TDA - M | 800 | Quạt hướng trục dẫn động trực tiếp | 380/3/50 |  | 25920 | 180 | 900 | Catalogue
| + Model TDA - M | 900 | Quạt hướng trục dẫn động trực tiếp | 380/3/50 |  | 36000 | 210 | 900 | Catalogue
| + Model TDA - M | 1000 | Quạt hướng trục dẫn động trực tiếp | 380/3/50 |  | 43200 | 300 | 900 | Catalogue
| + Model TDA - M | 1120 | Quạt hướng trục dẫn động trực tiếp | 380/3/50 |  | 64800 | 400 | 900 | Catalogue
| + Model TDA - M | 1250 | Quạt hướng trục dẫn động trực tiếp | 380/3/50 |  | 91800 | 450 | 900 | Catalogue
| + Model TDA - M | 1400 | Quạt hướng trục dẫn động trực tiếp | 380/3/50 |  | 124200 | 550 | 900 | Catalogue
| + Model TDA - M | 800 | Quạt hướng trục dẫn động trực tiếp | 380/3/50 |  | 21600 | 110 | 720 | Catalogue
| + Model TDA - M | 900 | Quạt hướng trục dẫn động trực tiếp | 380/3/50 |  | 32400 | 140 | 720 | Catalogue
| + Model TDA - M | 1000 | Quạt hướng trục dẫn động trực tiếp | 380/3/50 |  | 43200 | 200 | 720 | Catalogue
| + Model TDA - M | 1120 | Quạt hướng trục dẫn động trực tiếp | 380/3/50 |  | 59400 | 265 | 720 | Catalogue
| + Model TDA - M | 1250 | Quạt hướng trục dẫn động trực tiếp | 380/3/50 |  | 81000 | 320 | 720 | Catalogue
| + Model TDA - M | 1400 | Quạt hướng trục dẫn động trực tiếp | 380/3/50 |  | 100800 | 370 | 720 | Catalogue
| + Model TDA - M | 355 | Quạt hướng trục dẫn động trực tiếp | 380/3/60 |  | 3600 | 190 | 1750 | Catalogue
| + Model TDA - M | 400 | Quạt hướng trục dẫn động trực tiếp | 380/3/60 |  | 5400 | 210 | 1750 | Catalogue
| + Model TDA - M | 450 | Quạt hướng trục dẫn động trực tiếp | 380/3/60 |  | 6120 | 220 | 1750 | Catalogue
| + Model TDA - M | 500 | Quạt hướng trục dẫn động trực tiếp | 380/3/60 |  | 6840 | 320 | 1750 | Catalogue
| + Model TDA - M | 560 | Quạt hướng trục dẫn động trực tiếp | 380/3/60 |  | 10080 | 410 | 1750 | Catalogue
| + Model TDA - M | 630 | Quạt hướng trục dẫn động trực tiếp | 380/3/60 |  | 10800 | 480 | 1750 | Catalogue
| + Model TDA - M | 710 | Quạt hướng trục dẫn động trực tiếp | 380/3/60 |  | 18000 | 600 | 1750 | Catalogue
| + Model TDA - M | 800 | Quạt hướng trục dẫn động trực tiếp | 380/3/60 |  | 25200 | 780 | 1750 | Catalogue
| + Model TDA - M | 900 | Quạt hướng trục dẫn động trực tiếp | 380/3/60 |  | 37800 | 950 | 1750 | Catalogue
| + Model TDA - M | 1000 | Quạt hướng trục dẫn động trực tiếp | 380/3/60 |  | 61200 | 920 | 1750 | Catalogue
| + Model TDA - M | 450 | Quạt hướng trục dẫn động trực tiếp | 380/3/60 |  | 5400 | 110 | 1150 | Catalogue
| + Model TDA - M | 500 | Quạt hướng trục dẫn động trực tiếp | 380/3/60 |  | 7560 | 130 | 1150 | Catalogue
| + Model TDA - M | 560 | Quạt hướng trục dẫn động trực tiếp | 380/3/60 |  | 11160 | 170 | 1150 | Catalogue
| + Model TDA - M | 630 | Quạt hướng trục dẫn động trực tiếp | 380/3/60 |  | 14400 | 210 | 1150 | Catalogue
| + Model TDA - M | 710 | Quạt hướng trục dẫn động trực tiếp | 380/3/60 |  | 20880 | 260 | 1150 | Catalogue
| + Model TDA - M | 800 | Quạt hướng trục dẫn động trực tiếp | 380/3/60 |  | 27720 | 335 | 1150 | Catalogue
| + Model TDA - M | 900 | Quạt hướng trục dẫn động trực tiếp | 380/3/60 |  | 39600 | 410 | 1150 | Catalogue
| + Model TDA - M | 1000 | Quạt hướng trục dẫn động trực tiếp | 380/3/60 |  | 54000 | 510 | 1150 | Catalogue
| + Model TDA - M | 1120 | Quạt hướng trục dẫn động trực tiếp | 380/3/60 |  | 75600 | 750 | 1150 | Catalogue
| + Model TDA - M | 1250 | Quạt hướng trục dẫn động trực tiếp | 380/3/60 |  | 100800 | 810 | 1150 | Catalogue
| + Model TDA - M | 1400 | Quạt hướng trục dẫn động trực tiếp | 380/3/60 |  | 136800 | 990 | 1150 | Catalogue
| + Model TDBII | 315 | Quạt hướng trục dẫn động trực tiếp | 380/3/50 |  | 3960 | 330 | 2800 | Catalogue
| + Model TDBII | 355 | Quạt hướng trục dẫn động trực tiếp | 380/3/50 |  | 5400 | 420 | 2800 | Catalogue
| + Model TDBII | 400 | Quạt hướng trục dẫn động trực tiếp | 380/3/50 |  | 7560 | 600 | 2800 | Catalogue
| + Model TDBII | 450 | Quạt hướng trục dẫn động trực tiếp | 380/3/50 |  | 10800 | 690 | 2800 | Catalogue
| + Model TDBII | 500 | Quạt hướng trục dẫn động trực tiếp | 380/3/50 |  | 14040 | 790 | 2800 | Catalogue
| + Model TDBII | 560 | Quạt hướng trục dẫn động trực tiếp | 380/3/50 |  | 18000 | 1150 | 2800 | Catalogue
| + Model TDBII | 630 | Quạt hướng trục dẫn động trực tiếp | 380/3/50 |  | 28080 | 1320 | 2800 | Catalogue
| + Model TDBII | 315 | Quạt hướng trục dẫn động trực tiếp | 380/3/50 |  | 2160 | 85 | 1420 | Catalogue
| + Model TDBII | 355 | Quạt hướng trục dẫn động trực tiếp | 380/3/50 |  | 3600 | 100 | 1420 | Catalogue
| + Model TDBII | 400 | Quạt hướng trục dẫn động trực tiếp | 380/3/50 |  | 5040 | 125 | 1420 | Catalogue
| + Model TDBII | 450 | Quạt hướng trục dẫn động trực tiếp | 380/3/50 |  | 6840 | 150 | 1420 | Catalogue
| + Model TDBII | 500 | Quạt hướng trục dẫn động trực tiếp | 380/3/50 |  | 8280 | 200 | 1420 | Catalogue
| + Model TDBII | 560 | Quạt hướng trục dẫn động trực tiếp | 380/3/50 |  | 12600 | 270 | 1420 | Catalogue
| + Model TDBII | 630 | Quạt hướng trục dẫn động trực tiếp | 380/3/50 |  | 16920 | 300 | 1420 | Catalogue
| + Model TDBII | 710 | Quạt hướng trục dẫn động trực tiếp | 380/3/50 |  | 24840 | 400 | 1420 | Catalogue
| + Model TDBII | 800 | Quạt hướng trục dẫn động trực tiếp | 380/3/50 |  | 32400 | 460 | 1420 | Catalogue
| + Model TDBII | 900 | Quạt hướng trục dẫn động trực tiếp | 380/3/50 |  | 46800 | 600 | 1420 | Catalogue
| + Model TDBII | 1000 | Quạt hướng trục dẫn động trực tiếp | 380/3/50 |  | 68400 | 750 | 1420 | Catalogue
| + Model TDBII | 1120 | Quạt hướng trục dẫn động trực tiếp | 380/3/50 |  | 84600 | 900 | 1420 | Catalogue
| + Model TDBII | 1250 | Quạt hướng trục dẫn động trực tiếp | 380/3/50 |  | 108000 | 1050 | 1420 | Catalogue
| + Model TDBII | 450 | Quạt hướng trục dẫn động trực tiếp | 380/3/50 |  | 4680 | 60 | 900 | Catalogue
| + Model TDBII | 500 | Quạt hướng trục dẫn động trực tiếp | 380/3/50 |  | 6840 | 80 | 900 | Catalogue
| + Model TDBII | 560 | Quạt hướng trục dẫn động trực tiếp | 380/3/50 |  | 8640 | 90 | 900 | Catalogue
| + Model TDBII | 630 | Quạt hướng trục dẫn động trực tiếp | 380/3/50 |  | 12960 | 120 | 900 | Catalogue
| + Model TDBII | 710 | Quạt hướng trục dẫn động trực tiếp | 380/3/50 |  | 18360 | 160 | 900 | Catalogue
| + Model TDBII | 800 | Quạt hướng trục dẫn động trực tiếp | 380/3/50 |  | 26280 | 180 | 900 | Catalogue
| + Model TDBII | 900 | Quạt hướng trục dẫn động trực tiếp | 380/3/50 |  | 36000 | 210 | 900 | Catalogue
| + Model TDBII | 1000 | Quạt hướng trục dẫn động trực tiếp | 380/3/50 |  | 45000 | 300 | 900 | Catalogue
| + Model TDBII | 1120 | Quạt hướng trục dẫn động trực tiếp | 380/3/50 |  | 61200 | 400 | 900 | Catalogue
| + Model TDBII | 1250 | Quạt hướng trục dẫn động trực tiếp | 380/3/50 |  | 91800 | 450 | 900 | Catalogue
| + Model TDBII | 1400 | Quạt hướng trục dẫn động trực tiếp | 380/3/50 |  | 126000 | 550 | 900 | Catalogue
| + Model TDBII | 800 | Quạt hướng trục dẫn động trực tiếp | 380/3/50 |  | 21600 | 110 | 720 | Catalogue
| + Model TDBII | 900 | Quạt hướng trục dẫn động trực tiếp | 380/3/50 |  | 32400 | 145 | 720 | Catalogue
| + Model TDBII | 1000 | Quạt hướng trục dẫn động trực tiếp | 380/3/50 |  | 43200 | 200 | 720 | Catalogue
| + Model TDBII | 1120 | Quạt hướng trục dẫn động trực tiếp | 380/3/50 |  | 59400 | 270 | 720 | Catalogue
| + Model TDBII | 1250 | Quạt hướng trục dẫn động trực tiếp | 380/3/50 |  | 81000 | 320 | 720 | Catalogue
| + Model TDBII | 1400 | Quạt hướng trục dẫn động trực tiếp | 380/3/50 |  | 100800 | 370 | 720 | Catalogue
| + Model TDBII | 355 | Quạt hướng trục dẫn động trực tiếp | 380/3/60 |  | 5400 | 190 | 1750 | Catalogue
| + Model TDBII | 400 | Quạt hướng trục dẫn động trực tiếp | 380/3/60 |  | 6120 | 210 | 1750 | Catalogue
| + Model TDBII | 450 | Quạt hướng trục dẫn động trực tiếp | 380/3/60 |  | 7200 | 220 | 1750 | Catalogue
| + Model TDBII | 500 | Quạt hướng trục dẫn động trực tiếp | 380/3/60 |  | 10080 | 280 | 1750 | Catalogue
| + Model TDBII | 560 | Quạt hướng trục dẫn động trực tiếp | 380/3/60 |  | 10800 | 400 | 1750 | Catalogue
| + Model TDBII | 630 | Quạt hướng trục dẫn động trực tiếp | 380/3/60 |  | 18000 | 480 | 1750 | Catalogue
| + Model TDBII | 710 | Quạt hướng trục dẫn động trực tiếp | 380/3/60 |  | 25200 | 600 | 1750 | Catalogue
| + Model TDBII | 800 | Quạt hướng trục dẫn động trực tiếp | 380/3/60 |  | 37080 | 750 | 1750 | Catalogue
| + Model TDBII | 900 | Quạt hướng trục dẫn động trực tiếp | 380/3/60 |  | 46080 | 950 | 1750 | Catalogue
| + Model TDBII | 1000 | Quạt hướng trục dẫn động trực tiếp | 380/3/60 |  | 61200 | 1130 | 1750 | Catalogue
| + Model TDBII | 450 | Quạt hướng trục dẫn động trực tiếp | 380/3/60 |  | 5400 | 110 | 1150 | Catalogue
| + Model TDBII | 500 | Quạt hướng trục dẫn động trực tiếp | 380/3/60 |  | 7560 | 130 | 1150 | Catalogue
| + Model TDBII | 560 | Quạt hướng trục dẫn động trực tiếp | 380/3/60 |  | 11160 | 170 | 1150 | Catalogue
| + Model TDBII | 630 | Quạt hướng trục dẫn động trực tiếp | 380/3/60 |  | 14400 | 210 | 1150 | Catalogue
| + Model TDBII | 710 | Quạt hướng trục dẫn động trực tiếp | 380/3/60 |  | 20880 | 260 | 1150 | Catalogue
| + Model TDBII | 800 | Quạt hướng trục dẫn động trực tiếp | 380/3/60 |  | 27720 | 335 | 1150 | Catalogue
| + Model TDBII | 900 | Quạt hướng trục dẫn động trực tiếp | 380/3/60 |  | 36360 | 410 | 1150 | Catalogue
| + Model TDBII | 1000 | Quạt hướng trục dẫn động trực tiếp | 380/3/60 |  | 54000 | 510 | 1150 | Catalogue
| + Model TDBII | 1120 | Quạt hướng trục dẫn động trực tiếp | 380/3/60 |  | 73800 | 750 | 1150 | Catalogue
| + Model TDBII | 1250 | Quạt hướng trục dẫn động trực tiếp | 380/3/60 |  | 100800 | 810 | 1150 | Catalogue
| + Model TDBII | 1400 | Quạt hướng trục dẫn động trực tiếp | 380/3/60 |  | 136800 | 980 | 1150 | Catalogue
| + Model TDC | 450 | Quạt hướng trục dẫn động trực tiếp | 380/3/50 | 1.24 | 6900 | 450 | 1370 | Catalogue
| + Model TDC | 500 | Quạt hướng trục dẫn động trực tiếp | 380/3/50 | 1.7 | 9400 | 510 | 1300 | Catalogue
| + Model TDC | 560 | Quạt hướng trục dẫn động trực tiếp | 380/3/50 | 3.25 | 14300 | 610 | 1340 | Catalogue
| + Model TDC | 630 | Quạt hướng trục dẫn động trực tiếp | 380/3/50 | 3.9 | 18200 | 710 | 1280 | Catalogue
| + Model TDC | 450 | Quạt hướng trục dẫn động trực tiếp | 380/3/50 | 1.25 | 6900 | 450 | 1400 | Catalogue
| + Model TDC | 500 | Quạt hướng trục dẫn động trực tiếp | 380/3/50 | 1.75 | 9400 | 510 | 1340 | Catalogue
| + Model TDC | 560 | Quạt hướng trục dẫn động trực tiếp | 380/3/50 | 3.12 | 14300 | 610 | 1360 | Catalogue
| + Model TDC | 630 | Quạt hướng trục dẫn động trực tiếp | 380/3/50 | 4.2 | 18200 | 710 | 1370 | Catalogue
1.3 | Hãng Phương Linh
| + Model AXP-1-NoD | AXP-1-2D | Quạt hướng trục | 220/1/50 | 0.04 | 300-600 | 30 - 20 | 1300 | Catalogue
|  | AXP-1-2,5D | Quạt hướng trục | 220/1/50 | 0.06 | 700-1500 | 30 - 20 | 1150/900 | Catalogue
|  | AXP-1-3D | Quạt hướng trục | 220/1/50 | 0.09 | 1500-2500 | 30 - 20 | 1120/1050 | Catalogue
|  | AXP-1-4D | Quạt hướng trục | 220/1/50 | 0.15 | 2500-3500 | 30 - 20 | 1050 | Catalogue
|  | AXP-1-5D | Quạt hướng trục | 220/1/50 | 0.15 | 4000-5000 | 40 - 20 | 1050 | Catalogue
|  | AXP-1-6D | Quạt hướng trục | 220/1/50 | 0.18 | 5500-7500 | 30 - 20 | 750 | Catalogue
|  | AXP-1-3D | Quạt hướng trục | 380/3/50 | 0.09 | 2500-3000 | 40 - 20 | 1300 | Catalogue
|  |  | Quạt hướng trục | 380/3/50 | 0.37 | 900-1200 | 200 - 100 | 1300 | Catalogue
|  | AXP-1-4D | Quạt hướng trục | 380/3/50 | 0.12 | 3500-4500 | 50 - 30 | 1310 | Catalogue
|  |  | Quạt hướng trục | 380/3/50 | 0.18 | 4500-4800 | 60 - 40 | 1310 | Catalogue
|  | AXP-1-5D | Quạt hướng trục | 380/3/50 | 0.25 | 5000-5500 | 80 - 60 | 1330 | Catalogue
|  |  | Quạt hướng trục | 380/3/50 | 0.37 | 5800-7000 | 100 - 70 | 1390 | Catalogue
|  | AXP-1-5,5D | Quạt hướng trục | 380/3/50 | 0.55 | 7500-8000 | 100 - 80 | 1390 | Catalogue
|  |  | Quạt hướng trục | 380/3/50 | 0.75 | 8500-9000 | 120 - 90 | 1380 | Catalogue
|  | AXP-1-6D | Quạt hướng trục | 380/3/50 | 0.75 | 9000-10000 | 120 - 100 | 1380 | Catalogue
|  |  | Quạt hướng trục | 380/3/50 | 1.1 | 11000-12000 | 120 - 100 | 1435 | Catalogue
|  | AXP-1-7D | Quạt hướng trục | 380/3/50 | 1.1 | 12000-15000 | 100- 80 | 950 | Catalogue
|  |  | Quạt hướng trục | 380/3/50 | 1.5 | 15000-18000 | 200 - 150 | 1430 | Catalogue
|  | AXP-1-8D | Quạt hướng trục | 380/3/50 | 2.2 | 20000-25000 | 150 - 120 | 965 | Catalogue
|  |  | Quạt hướng trục | 380/3/50 | 3 | 25000-28000 | 250 - 200 | 1440 | Catalogue
|  | AXP-1-10D | Quạt hướng trục | 380/3/50 | 3 | 30000-35000 | 200 - 180 | 970 | Catalogue
|  |  | Quạt hướng trục | 380/3/50 | 7.5 | 40000-50000 | 400 - 380 | 1460 | Catalogue
|  | AXP-1-12D | Quạt hướng trục | 380/3/50 | 5.5 | 40000-45000 | 250 - 200 | 980 | Catalogue
|  |  | Quạt hướng trục | 380/3/50 | 11 | 55000-60000 | 450 - 400 | 1460 | Catalogue
| + Model AXP-2-NoD | AXP-2-2D | Quạt hướng trục | 220/1/50 | 0.04 | 300-400 | 30 - 20 | 1300 | Catalogue
|  | AXP-2-2,5D | Quạt hướng trục | 220/1/50 | 0.06 | 400-800 | 30 - 20 | 1150/900 | Catalogue
|  | AXP-2-3D | Quạt hướng trục | 220/1/50 | 0.09 | 700-1200 | 40 - 20 | 1120/1050 | Catalogue
|  | AXP-2-4D | Quạt hướng trục | 220/1/50 | 0.15 | 2000-2500 | 60 - 40 | 1050 | Catalogue
|  | AXP-2-5D | Quạt hướng trục | 220/1/50 | 0.15 | 4000-5000 | 80 - 60 | 1400/1200/1000 | Catalogue
|  | AXP-2-6D | Quạt hướng trục | 220/1/50 | 0.18 | 5500- 6000 | 60 - 40 | 750 | Catalogue
|  | AXP-2-2,5D | Quạt hướng trục | 380/3/50 | 0.06 | 1800-2500 | 40 - 20 | 1300 | Catalogue
|  | AXP-2-3D | Quạt hướng trục | 380/3/50 | 0.09 | 2500-3000 | 40 - 20 | 1300 | Catalogue
|  | AXP-2-4D | Quạt hướng trục | 380/3/50 | 0.12 | 3500-4500 | 50 - 30 | 1310 | Catalogue
|  |  | Quạt hướng trục | 380/3/50 | 0.18 | 4500-4800 | 60 - 40 | 1310 | Catalogue
|  |  | Quạt hướng trục | 380/3/50 | 0.25 | 5000-5500 | 80 - 60 | 1330 | Catalogue
|  | AXP-2-5D | Quạt hướng trục | 380/3/50 | 0.37 | 5800-7000 | 90 - 70 | 1390 | Catalogue
|  | AXP-2-6D | Quạt hướng trục | 380/3/50 | 0.75 | 9000-10000 | 120 - 100 | 1380 | Catalogue
|  |  | Quạt hướng trục | 380/3/50 | 1.1 | 11000-12000 | 150 - 120 | 1435 | Catalogue
|  | AXP-2-7D | Quạt hướng trục | 380/3/50 | 1.1 | 12000-15000 | 140 - 120 | 940 | Catalogue
|  |  | Quạt hướng trục | 380/3/50 | 1.5 | 15000-18000 | 200 - 250 | 1430 | Catalogue
|  | AXP-2-8D | Quạt hướng trục | 380/3/50 | 2.2 | 20000-25000 | 150 - 120 | 965 | Catalogue
|  |  | Quạt hướng trục | 380/3/50 | 3 | 25000-28000 | 250 - 200 | 1440 | Catalogue
|  | AXP-2-10D | Quạt hướng trục | 380/3/50 | 3 | 30000-35000 | 240 - 200 | 965 | Catalogue
|  |  | Quạt hướng trục | 380/3/50 | 7.5 | 37000-42000 | 350 - 300 | 1460 | Catalogue
|  | AXP-2-12D | Quạt hướng trục | 380/3/50 | 5.5 | 40000-45000 | 300 - 250 | 980 | Catalogue
|  |  | Quạt hướng trục | 380/3/50 | 11 | 55000-60000 | 450 - 400 | 1460 | Catalogue
| + Model AXP-4-NoD | AXP-4-4D | Quạt hướng trục | 220/1/50 | 0.12 | 1500 - 2500 | 50 - 30 | 1310 | Catalogue
|  |  | Quạt hướng trục | 220/1/50 | 0.18 | 2500 - 3500 | 60 - 40 | 1310 | Catalogue
|  | AXP-4-5D | Quạt hướng trục | 220/1/50 | 0.25 | 4500 - 5500 | 80 - 60 | 1330 | Catalogue
|  |  | Quạt hướng trục | 220/1/50 | 0.37 | 5500 - 6500 | 100 - 80 | 1390 | Catalogue
|  | AXP-4-5,5D | Quạt hướng trục | 220/1/50 | 0.55 | 6500 - 7000 | 100 - 80 | 1390 | Catalogue
|  |  | Quạt hướng trục | 220/1/50 | 0.75 | 7000 - 7500 | 100 - 80 | 1390 | Catalogue
|  | AXP-4-6D | Quạt hướng trục | 220/1/50 | 0.75 | 7500 - 8000 | 120 - 100 | 1390 | Catalogue
|  |  | Quạt hướng trục | 220/1/50 | 1.1 | 8000 - 10000 | 150 - 100 | 1435 | Catalogue
|  | AXP-4-7D | Quạt hướng trục | 220/1/50 | 1.1 | 10000 - 15000 | 150 - 100 | 950 | Catalogue
|  |  | Quạt hướng trục | 220/1/50 | 1.5 | 15000 - 20000 | 200 - 150 | 1430 | Catalogue
|  | AXP-4-8D | Quạt hướng trục | 220/1/50 | 2.2 | 20000 - 25000 | 150 - 100 | 965 | Catalogue
|  |  | Quạt hướng trục | 220/1/50 | 3 | 25000 - 30000 | 200 - 150 | 1440 | Catalogue
| + Model AXP-6-NoD | AXP-6-4D | Quạt hướng trục | 220/1/50 | 0.55 | 3000-4300 | 210-140 | 1390 | Catalogue
|  | AXP-6-4,5D | Quạt hướng trục | 220/1/50 | 0.75 | 3400-4500 | 270-200 | 1390 | Catalogue
|  | AXP-6-5D | Quạt hướng trục | 220/1/50 | 1.1 | 5200-7400 | 330-220 | 1435 | Catalogue
|  | AXP-6-6D | Quạt hướng trục | 220/1/50 | 1.5 | 8100-10000 | 320-200 | 1430 | Catalogue
|  | AXP-6-7D | Quạt hướng trục | 220/1/50 | 3 | 12000-19000 | 470-330 | 970 | Catalogue
|  | AXP-6-8D | Quạt hướng trục | 220/1/50 | 4 | 19000-25000 | 380-190 | 975 | Catalogue
|  | AXP-6-9D | Quạt hướng trục | 220/1/50 | 5.5 | 27000-34000 | 430-280 | 980 | Catalogue
|  | AXP-6-10D | Quạt hướng trục | 220/1/50 | 7.5 | 36000-44000 | 370-280 | 980 | Catalogue
|  | AXP-6-11D | Quạt hướng trục | 220/1/50 | 11 | 43000-49000 | 370-310 | 980 | Catalogue
|  | AXP-6-12D | Quạt hướng trục | 220/1/50 | 15 | 57000-65000 | 500-430 | 970 | Catalogue
|  | AXP-6-13D | Quạt hướng trục | 220/1/50 | 15 | 64000-72000 | 510-440 | 970 | Catalogue
| + Model AXP-7-NoD | AXP-7-3D | Quạt hướng trục |  | 0.55 | 700-1200 | 60-80 | 940 | Catalogue
|  |  | Quạt hướng trục |  | 0.55 | 1150-1950 | 200-140 | 1390 | Catalogue
|  | AXP-7-3,5D | Quạt hướng trục |  | 0.55 | 1200-2000 | 80-110 | 940 | Catalogue
|  |  | Quạt hướng trục |  | 0.55 | 1800-3900 | 270-190 | 1390 | Catalogue
|  | AXP-7-4D | Quạt hướng trục |  | 0.55 | 1800-3000 | 150-110 | 940 | Catalogue
|  |  | Quạt hướng trục |  | 0.75 | 2700-4600 | 350-250 | 1390 | Catalogue
|  | AXP-7-4,5D | Quạt hướng trục |  | 0.55 | 2500-4300 | 190-240 | 940 | Catalogue
|  |  | Quạt hướng trục |  | 1.1 | 3900-6500 | 440-320 | 1435 | Catalogue
|  | AXP-7-5D | Quạt hướng trục |  | 0.75 | 3500-5900 | 240-170 | 940 | Catalogue
|  |  | Quạt hướng trục |  | 2.2 | 5300-9000 | 550-400 | 1445 | Catalogue
|  | AXP-7-5,5D | Quạt hướng trục |  | 0.75 | 3500-5900 | 160-120 | 940 | Catalogue
|  |  | Quạt hướng trục |  | 1.1 | 4700-7900 | 290-210 | 950 | Catalogue
|  |  | Quạt hướng trục |  | 3 | 7000-11500 | 870-480 | 1440 | Catalogue
|  | AXP-7-6D | Quạt hướng trục |  | 1.1 | 4600-7700 | 190-140 | 950 | Catalogue
|  |  | Quạt hướng trục |  | 1.5 | 6100-10300 | 350-250 | 960 | Catalogue
|  |  | Quạt hướng trục |  | 5.5 | 9200-15500 | 79-570 | 1445 | Catalogue
|  | AXP-7-7D | Quạt hướng trục |  | 1.5 | 7300-12200 | 260-190 | 960 | Catalogue
|  |  | Quạt hướng trục |  | 3 | 9300-16000 | 470-340 | 970 | Catalogue
|  |  | Quạt hướng trục |  | 11 | 14700-24700 | 1080-780 | 1460 | Catalogue
|  | AXP-7-8D | Quạt hướng trục |  | 2.2 | 10900-18300 | 350-250 | 965 | Catalogue
|  |  | Quạt hướng trục |  | 5.5 | 14500-24400 | 620-450 | 980 | Catalogue
|  |  | Quạt hướng trục |  | 18.5 | 21900-36000 | 1400-1020 | 1460 | Catalogue
|  | AXP-7-9D | Quạt hướng trục |  | 4 | 14700-26000 | 440-320 | 975 | Catalogue
|  |  | Quạt hướng trục |  | 11 | 20700-34000 | 780-570 | 980 | Catalogue
|  |  | Quạt hướng trục |  | 30 | 31000-52000 | 1700-1300 | 1475 | Catalogue
|  | AXP-7-10D | Quạt hướng trục |  | 7.5 | 21200-35700 | 540-390 | 980 | Catalogue
|  |  | Quạt hướng trục |  | 15 | 28300-47700 | 970-700 | 980 | Catalogue
|  |  | Quạt hướng trục |  | 55 | 42800-72000 | 2200-1600 | 1470 | Catalogue
|  | AXP-7-11D | Quạt hướng trục |  | 11 | 28000-47000 | 510-300 | 980 | Catalogue
|  |  | Quạt hướng trục |  | 22 | 37000-63000 | 660-470 | 980 | Catalogue
|  |  | Quạt hướng trục |  | 90 | 57000-95000 | 110-850 | 1480 | Catalogue
|  | AXP-7-12D | Quạt hướng trục |  | 15 | 36000-61000 | 780-570 | 1460 | Catalogue
|  |  | Quạt hướng trục |  | 37 | 49000-82000 | 1300-1000 | 980 | Catalogue
|  |  | Quạt hướng trục |  | 132 | 74000-124000 | 3200-2300 | 1480 | Catalogue
|  | AXP-7-13D | Quạt hướng trục |  | 11 | 36000-61000 | 550-400 | 980 | Catalogue
|  |  | Quạt hướng trục |  | 22 | 46000-78000 | 920-660 | 980 | Catalogue
|  |  | Quạt hướng trục |  | 55 | 62000-104000 | 1600-1100 | 985 | Catalogue
|  | AXP-7-14D | Quạt hướng trục |  | 18.5 | 45000-76000 | 600-400 | 980 | Catalogue
|  |  | Quạt hướng trục |  | 37 | 58000-98000 | 1000-700 | 980 | Catalogue
|  |  | Quạt hướng trục |  | 90 | 77000-13000 | 1900-1300 | 985 | Catalogue
| + Model AXP-8-NoD | AXP-8-4D | Quạt hướng trục |  | 0.55 | 2500-3200 | 250-150 | 1450 | Catalogue
|  | AXP-8-5D | Quạt hướng trục |  | 1.1 | 4000-6000 | 250-150 | 1450 | Catalogue
|  | AXP-8-5,5D | Quạt hướng trục |  | 2.2 | 7000-10000 | 350-250 | 1450 | Catalogue
|  | AXP-8-6D | Quạt hướng trục |  | 4 | 13000-15000 | 600-400 | 1450 | Catalogue
|  | AXP-8-6,5D | Quạt hướng trục |  | 5.5 | 16000-20000 | 600-400 | 1450 | Catalogue
|  | AXP-8-7D | Quạt hướng trục |  | 5.5 | 15000-23000 | 600-400 | 1450 | Catalogue
|  | AXP-8-8D | Quạt hướng trục |  | 5.5 | 15000-25000 | 900-600 | 1450 | Catalogue
|  | AXP-8-9D | Quạt hướng trục |  | 7.5 | 27000-34000 | 850-560 | 1450 | Catalogue
|  | AXP-8-10D | Quạt hướng trục |  | 11 | 36000-46000 | 640-400 | 1450 | Catalogue
|  | AXP-8-11D | Quạt hướng trục |  | 15 | 49000-51000 | 690-580 | 970 | Catalogue
|  | AXP-8-12D | Quạt hướng trục |  | 18.5 | 57000-63000 | 720-620 | 980 | Catalogue
|  | AXP-8-13D | Quạt hướng trục |  | 22 | 56000-75000 | 800-620 | 980 | Catalogue
|  | AXP-8-15D | Quạt hướng trục |  | 22 | 76000-100000 | 820-620 | 980 | Catalogue
| + Model AXP-9-NoD | AXP-9-5D | Quạt hướng trục |  | 4 | 8600 | 600 | 1450 | Catalogue
|  |  | Quạt hướng trục |  | 2.2 | 4300 | 300 | 960 | Catalogue
|  | AXP-9-6D | Quạt hướng trục |  | 5.5 | 14000 | 600 | 1450 | Catalogue
|  |  | Quạt hướng trục |  | 2.2 | 7000 | 300 | 960 | Catalogue
|  | AXP-9-7D | Quạt hướng trục |  | 7.5 | 24000 | 660 | 1450 | Catalogue
|  |  | Quạt hướng trục |  | 3 | 14000 | 300 | 960 | Catalogue
|  | AXP-9-8D | Quạt hướng trục |  | 7.5 | 26000 | 700 | 1450 | Catalogue
|  |  | Quạt hướng trục |  | 5.5 | 19000 | 300 | 960 | Catalogue
|  | AXP-9-9D | Quạt hướng trục |  | 11 | 31000 | 700 | 1450 | Catalogue
|  |  | Quạt hướng trục |  | 7.5 | 20000 | 330 | 960 | Catalogue
|  | AXP-9-10D | Quạt hướng trục |  | 15 | 44000 | 700 | 1450 | Catalogue
|  |  | Quạt hướng trục |  | 5.5 | 27000 | 330 | 960 | Catalogue
|  | AXP-9-11D | Quạt hướng trục |  | 18.5 | 48000 | 700 | 1450 | Catalogue
|  |  | Quạt hướng trục |  | 7.5 | 32000 | 330 | 960 | Catalogue
|  | AXP-9-12D | Quạt hướng trục |  | 18.5 | 56000 | 700 | 1450 | Catalogue
|  |  | Quạt hướng trục |  | 7.5 | 37000 | 330 | 960 | Catalogue
|  | AXP-9-13D | Quạt hướng trục |  | 22 | 65000 | 700 | 1450 | Catalogue
|  |  | Quạt hướng trục |  | 11 | 50000 | 330 | 960 | Catalogue
| + Model JPL - A | Jet PL -A-315-2 | Quạt Jetfan |  | 0.75 | 4400 | 22 | 2900 | Catalogue
|  | Jet PL -A-315-2/4 | Quạt Jetfan |  | 0,75/0,17 | 4400/2200 | 22/6 | 2860/1420 | Catalogue
|  | Jet PL -A-355-2 | Quạt Jetfan |  | 1.5 | 6400 | 37 | 2840 | Catalogue
|  | Jet PL -A-355-2/4 | Quạt Jetfan |  | 1,4/0,3 | 6400/3200 | 37/9 | 2880/1440 | Catalogue
|  | Jet PL -A-400-2 | Quạt Jetfan |  | 1.5 | 8700 | 55 | 2840 | Catalogue
|  | Jet PL -A-400-2/4 | Quạt Jetfan |  | 1,9/0,4 | 8700/4350 | 55/14 | 2885/1435 | Catalogue
|  | Jet PL -A-315-2(B) | Quạt Jetfan |  | 0.75 | 4400 | 22/1 | 2880 | Catalogue
|  | Jet PL -A-315-2/4(B) | Quạt Jetfan |  | 0,75/0,12 | 4400/2200 | 22/6 | 2880/1440 | Catalogue
|  | Jet PL -A-355-2(B) | Quạt Jetfan |  | 1.5 | 6400 | 37 | 2880 | Catalogue
|  | Jet PL -A-355-2/4(B) | Quạt Jetfan |  | 1,5/0,25 | 6400/3200 | 37/9 | 2880/1440 | Catalogue
|  | Jet PL -A-400-2(B) | Quạt Jetfan |  | 1.5 | 8700 | 55 | 2880 | Catalogue
|  | JPL-315-1 | Quạt Jetfan |  | 0.75 | 4400 | 22 | 1450 | Catalogue
|  | JPL-315-2 | Quạt Jetfan |  | 0,75/0,37 | 4500/2250 | 22 | 1450/960 | Catalogue
|  | JPL-355-1 | Quạt Jetfan |  | 1.1 | 6400 | 37 | 1450 | Catalogue
|  | JPL-355-2 | Quạt Jetfan |  | 1,1/0,55 | 6400/3200 | 37/9 | 1450/960 | Catalogue
|  | JPL-400-1 | Quạt Jetfan |  | 1.5 | 8700 | 55 | 1450 | Catalogue
|  | JPL-400-2 | Quạt Jetfan |  | 1,5/0,75 | 8700/4350 | 55/14 | 1450/960 | Catalogue
|  | JPL-A-450-1 | Quạt Jetfan |  | 2.2 | 12000 | 55 | 1450 | Catalogue
|  | JPL-A-450-2 | Quạt Jetfan |  | 2,2/1,1 | 12000/6900 | 55/20 | 1450/960 | Catalogue
|  | Jet PL -A-400-2/4(B) | Quạt Jetfan |  | 1,5/0,25 | 8700/4350 | 55/14 | 2880/1440 | Catalogue
| + Model JPL -C | JetPL -C-50-4(B) | Quạt Jetfan |  | 1,5/0,7 | 6196 | 52 | 3.4 | Catalogue
|  | JetPL -C-50-4/6(B) | Quạt Jetfan |  | 1,5/0,25 | 6196/4196 | 52/20 | 3,5/1,9 | Catalogue
|  | JetPL -C-50-4/8(B) | Quạt Jetfan |  | 2.2 | 6138/3100 | 52/14 | 3,8/1,15 | Catalogue
|  | JetPL -C-85-4(B) | Quạt Jetfan |  | 2,2/0,75 | 9950 | 85 | 4.7 | Catalogue
|  | JetPL -C-85-4/6(B) | Quạt Jetfan |  | 2,2/0,37 | 9950/5875 | 85/28 | 4,9/2,6 | Catalogue
|  | JetPL-C-50-4 | Quạt Jetfan |  | 1.5 | 6196 | 52 | 3.4 | Catalogue
|  | JetPL-C-50-4/6 | Quạt Jetfan |  | 1,5/0,7 | 6196/4196 | 52/20 | 3,5/1,9 | Catalogue
|  | JetPL-C-50-4/8 | Quạt Jetfan |  | 1,5/0,25 | 6138/3100 | 52/14 | 3,8/1,15 | Catalogue
|  | JetPL-C-85-4 | Quạt Jetfan |  | 2.2 | 9950 | 85 | 4.7 | Catalogue
|  | JetPL-C-85-4/6 | Quạt Jetfan |  | 2,2/0,75 | 9950/5875 | 85/28 | 4,9/2,6 | Catalogue
|  | JetPL-C-85-4/8 | Quạt Jetfan |  | 2,2/0,37 | 9950/5098 | 85/22 | 5,2/1,6 | Catalogue
| + Model CPL-1-NoD | CPL-1-2,5D | Quạt ly tâm |  | 0.25 | 700-1000 | 400-200 | 1420 | Catalogue
|  |  | Quạt ly tâm |  | 0.75 | 1500-1800 | 1000-800 | 2850 | Catalogue
|  | CPL-1-2,8D | Quạt ly tâm |  | 0.37 | 1800-2400 | 500-300 | 1450 | Catalogue
|  |  | Quạt ly tâm |  | 1.5 | 2500-2800 | 1200-900 | 2850 | Catalogue
|  | CPL-1-3,2D | Quạt ly tâm |  | 0.37 | 1500-1800 | 450-400 | 1450 | Catalogue
|  |  | Quạt ly tâm |  | 2.2 | 2800-3200 | 1200-1000 | 2950 | Catalogue
|  | CPL-1-3,8D | Quạt ly tâm |  | 0.37 | 2000-2500 | 400-300 | 1450 | Catalogue
|  |  | Quạt ly tâm |  | 3 | 3300-3800 | 1250-800 | 2870 | Catalogue
|  | CPL-1-4D | Quạt ly tâm |  | 0.37 | 1500-1800 | 500-300 | 930 | Catalogue
|  |  | Quạt ly tâm |  | 0.75 | 3500-4300 | 500-400 | 1390 | Catalogue
|  | CPL-1-5D | Quạt ly tâm |  | 1.1 | 4000-6000 | 400-300 | 950 | Catalogue
|  |  | Quạt ly tâm |  | 2.2 | 6700-8000 | 700-500 | 1435 | Catalogue
|  | CPL-1-6,3D | Quạt ly tâm |  | 2.2 | 6300-10000 | 600-400 | 965 | Catalogue
|  |  | Quạt ly tâm |  | 5.5 | 12000-10000 | 800-600 | 1445 | Catalogue
|  |  | Quạt ly tâm |  | 7.5 | 12000-14000 | 1000-800 | 1460 | Catalogue
|  | CPL-1-7D | Quạt ly tâm |  | 4 | 8000-14000 | 800-600 | 975 | Catalogue
|  |  | Quạt ly tâm |  | 7.5 | 14000-17000 | 1200-1000 | 1460 | Catalogue
|  | CPL-1-8D | Quạt ly tâm |  | 4 | 12000-16000 | 600-400 | 730 | Catalogue
|  |  | Quạt ly tâm |  | 7.5 | 14000-20000 | 1000-600 | 980 | Catalogue
|  |  | Quạt ly tâm |  | 15 | 20000-25000 | 1700-1400 | 1460 | Catalogue
|  | CPL-1-10D | Quạt ly tâm |  | 11 | 22000-29000 | 900-600 | 730 | Catalogue
|  |  | Quạt ly tâm |  | 15 | 26000-36000 | 1300-900 | 970 | Catalogue
|  | CPL-1-12D | Quạt ly tâm |  | 22 | 45000-55000 | 1100-800 | 1475 | Catalogue
| + Model CPL-1-NoI | CPL-1-2,5I | Quạt ly tâm |  | 0.25 | 800-1400 | 400-200 | 1420 | Catalogue
|  |  | Quạt ly tâm |  | 0.75 | 1500-1800 | 1000-900 | 1390 | Catalogue
|  | CPL-1-2,8I | Quạt ly tâm |  | 0.37 | 1800-2400 | 500-300 | 1390 | Catalogue
|  |  | Quạt ly tâm |  | 1.5 | 2500-2800 | 1200-900 | 1430 | Catalogue
|  | CPL-1-3,2I | Quạt ly tâm |  | 0.75 | 1500-1800 | 500-400 | 1390 | Catalogue
|  |  | Quạt ly tâm |  | 2.2 | 2800-3200 | 1200-1000 | 1445 | Catalogue
|  | CPL-1-3,8I | Quạt ly tâm |  | 0.37 | 2000-2500 | 400-300 | 1390 | Catalogue
|  |  | Quạt ly tâm |  | 3 | 3300-3800 | 1250-800 | 1440 | Catalogue
|  | CPL-1-4I | Quạt ly tâm |  | 0.37 | 1500-1800 | 500-300 | 1390 | Catalogue
|  |  | Quạt ly tâm |  | 0.75 | 3500-4300 | 500-300 | 1390 | Catalogue
|  | CPL-1-5I | Quạt ly tâm |  | 1.1 | 4000-6000 | 500-300 | 1435 | Catalogue
|  |  | Quạt ly tâm |  | 2.2 | 6700-8000 | 800-500 | 1445 | Catalogue
|  | CPL-1-6,3I | Quạt ly tâm |  | 2.2 | 6300-10000 | 600-400 | 1445 | Catalogue
|  |  | Quạt ly tâm |  | 5.5 | 12000-10000 | 1200-900 | 1445 | Catalogue
|  |  | Quạt ly tâm |  | 4 | 12000-14000 | 800-600 | 1440 | Catalogue
|  | CPL-1-7I | Quạt ly tâm |  | 7.5 | 8000-14000 | 1300-1000 | 1460 | Catalogue
|  |  | Quạt ly tâm |  | 4 | 14000-17000 | 600-400 | 1440 | Catalogue
|  | CPL-1-8I | Quạt ly tâm |  | 7.5 | 12000-16000 | 1000-600 | 1460 | Catalogue
|  |  | Quạt ly tâm |  | 11 | 14000-20000 | 900-800 | 1460 | Catalogue
|  |  | Quạt ly tâm |  | 15 | 20000-25000 | 1700-1400 | 1460 | Catalogue
|  | CPL-1-10I | Quạt ly tâm |  | 11 | 22000-29000 | 900-600 | 1460 | Catalogue
|  |  | Quạt ly tâm |  | 15 | 28000-36000 | 1200-900 | 1460 | Catalogue
|  | CPL-1-12I | Quạt ly tâm |  | 22 | 50000-55000 | 1000-900 | 1475 | Catalogue
|  |  | Quạt ly tâm |  | 30 | 55000-60000 | 1200-1000 | 1475 | Catalogue
|  | CPL-1-14I | Quạt ly tâm |  | 30 | 65000-70000 | 1100-1000 | 1475 | Catalogue
|  | CPL-1-16I | Quạt ly tâm |  | 37 | 80000-90000 | 1100-900 | 1480 | Catalogue
|  |  | Quạt ly tâm |  | 45 | 80000-11000 | 1200-1000 | 1480 | Catalogue
| + Model CPL-2-NoD | CPL-2-2,2D | Quạt ly tâm |  | 0.37 | 600-800 | 600-400 | 1390 | Catalogue
|  |  | Quạt ly tâm |  | 0.75 | 800-1250 | 1300-900 | 2850 | Catalogue
|  | CPL- 2-2.5D | Quạt ly tâm |  | 0.75 | 1250-1540 | 600-400 | 1390 | Catalogue
|  |  | Quạt ly tâm |  | 3 | 3200-3500 | 2000-1500 | 2870 | Catalogue
|  | CPL-2-2,8D | Quạt ly tâm |  | 1.1 | 1500-2100 | 700-500 | 1435 | Catalogue
|  |  | Quạt ly tâm |  | 4 | 3500-4200 | 2000-1800 | 2870 | Catalogue
|  | CPL-2-3,2D | Quạt ly tâm |  | 0.75 | 2400-2700 | 450-400 | 940 | Catalogue
|  |  | Quạt ly tâm |  | 2.2 | 3000-3500 | 1100-900 | 1420 | Catalogue
|  | CPL-2-3,8D | Quạt ly tâm |  | 1.1 | 2800-3000 | 500-400 | 980 | Catalogue
|  |  | Quạt ly tâm |  | 3 | 3500-4500 | 1200-1000 | 1440 | Catalogue
|  | CPL-2-4D | Quạt ly tâm |  | 2.2 | 4300-5000 | 800-600 | 965 | Catalogue
|  |  | Quạt ly tâm |  | 5.5 | 6000-7000 | 1600-1200 | 1445 | Catalogue
|  |  | Quạt ly tâm |  | 4 | 5400-6000 | 1600-1200 | 1440 | Catalogue
|  | CPL-2-5D | Quạt ly tâm |  | 5.5 | 11000-12000 | 1200-1000 | 980 | Catalogue
|  |  | Quạt ly tâm |  | 11 | 14500-17200 | 2600-2300 | 1460 | Catalogue
|  | CPL-2-6,3D | Quạt ly tâm |  | 15 | 18900-23500 | 1800-1500 | 970 | Catalogue
|  | CPL-2-7D | Quạt ly tâm |  | 11 | 18000-23000 | 1400-1100 | 730 | Catalogue
|  | CPL-2-8D | Quạt ly tâm |  | 22 | 26000-36000 | 1600-1400 | 735 | Catalogue
| + Model CPL-2-NoI | CPL-2-2,2I | Quạt ly tâm |  | 0.37 | 600-800 | 600-400 | 1390 | Catalogue
|  |  | Quạt ly tâm |  | 0.75 | 800-12500 | 1250-900 | 1390 | Catalogue
|  | CPL-2-2.5I | Quạt ly tâm |  | 0.75 | 1250-1500 | 600-400 | 1390 | Catalogue
|  |  | Quạt ly tâm |  | 3 | 3200-3600 | 2000-1500 | 1440 | Catalogue
|  | CPL-2-2,8I | Quạt ly tâm |  | 1.1 | 1500-2000 | 700-500 | 1435 | Catalogue
|  |  | Quạt ly tâm |  | 4 | 3500-4200 | 2000-1800 | 1440 | Catalogue
|  | CPL-2-3,2I | Quạt ly tâm |  | 0.75 | 2400-2700 | 450-400 | 1390 | Catalogue
|  |  | Quạt ly tâm |  | 2.2 | 3000-3500 | 1100-900 | 1445 | Catalogue
|  |  | Quạt ly tâm |  | 4 | 5500-6000 | 1700-1500 | 1440 | Catalogue
|  | CPL-2-3,8I | Quạt ly tâm |  | 1.1 | 2800-3000 | 500-400 | 1435 | Catalogue
|  |  | Quạt ly tâm |  | 3 | 3500-4500 | 1200-1000 | 1440 | Catalogue
|  |  | Quạt ly tâm |  | 5.5 | 6400-6800 | 2000-1800 | 1445 | Catalogue
|  | CPL-2-4I | Quạt ly tâm |  | 2.2 | 4300-5000 | 800-600 | 1445 | Catalogue
|  |  | Quạt ly tâm |  | 5.5 | 6000-7000 | 1600-1200 | 1445 | Catalogue
|  |  | Quạt ly tâm |  | 4 | 9000-10900 | 1000-900 | 1440 | Catalogue
|  | CPL-2-5I | Quạt ly tâm |  | 5.5 | 11000-12000 | 900-700 | 1445 | Catalogue
|  |  | Quạt ly tâm |  | 15 | 14500-17000 | 2100-1900 | 1460 | Catalogue
|  |  | Quạt ly tâm |  | 7.5 | 10000-12000 | 1200-900 | 1460 | Catalogue
|  | CPL-2-6,3I | Quạt ly tâm |  | 7.5 | 13600-16000 | 1150-1000 | 1460 | Catalogue
|  |  | Quạt ly tâm |  | 15 | 18000-23000 | 1800-1500 | 1460 | Catalogue
|  |  | Quạt ly tâm |  | 22 | 22000-28000 | 2300-1800 | 1475 | Catalogue
|  | CPL-2-7I | Quạt ly tâm |  | 4 | 9800-13500 | 600-400 | 1440 | Catalogue
|  |  | Quạt ly tâm |  | 11 | 17000-23000 | 1350-1200 | 1460 | Catalogue
|  |  | Quạt ly tâm |  | 22 | 22500-30000 | 2250-1700 | 1475 | Catalogue
|  | CPL-2-8I | Quạt ly tâm |  | 7.5 | 18500-25500 | 900-600 | 1460 | Catalogue
|  |  | Quạt ly tâm |  | 22 | 26000-36000 | 1700-1400 | 1475 | Catalogue
|  |  | Quạt ly tâm |  | 45 | 33000-45000 | 2800-2000 | 1480 | Catalogue
| + Model CPL-3-NoD | CPL-3-2,5D | Quạt ly tâm |  | 0.37 | 800-1000 | 600-400 | 1390 | Catalogue
|  |  | Quạt ly tâm |  | 0.75 | 1500-2000 | 1100-800 | 2850 | Catalogue
|  | CPL-3-2,8D | Quạt ly tâm |  | 0.37 | 800-1300 | 700-400 | 1390 | Catalogue
|  |  | Quạt ly tâm |  | 1.5 | 2000-2500 | 1200-900 | 2850 | Catalogue
|  | CPL-3-3,2D | Quạt ly tâm |  | 0.75 | 1500-2500 | 700-500 | 1390 | Catalogue
|  |  | Quạt ly tâm |  | 2.2 | 3000-3500 | 1500-1200 | 2860 | Catalogue
|  | CPL-3-3,8D | Quạt ly tâm |  | 1.1 | 2500-3000 | 700-500 | 1435 | Catalogue
|  |  | Quạt ly tâm |  | 5.5 | 4000-4500 | 2300-1800 | 2890 | Catalogue
|  | CPL-3-4D | Quạt ly tâm |  | 0.75 | 2500-3000 | 650-400 | 940 | Catalogue
|  |  | Quạt ly tâm |  | 2.2 | 5500-6500 | 800-600 | 1445 | Catalogue
|  | CPL-3-5D | Quạt ly tâm |  | 1.1 | 5000-6000 | 500-400 | 940 | Catalogue
|  |  | Quạt ly tâm |  | 5.5 | 7000-10000 | 1500-1200 | 1445 | Catalogue
|  | CPL-3-6,3D | Quạt ly tâm |  | 5.5 | 10000-12000 | 1300-1000 | 980 | Catalogue
|  |  | Quạt ly tâm |  | 15 | 14000-18000 | 2400-1800 | 1460 | Catalogue
|  | CPL-3-7D | Quạt ly tâm |  | 18.5 | 18000-23000 | 2300-1800 | 1460 | Catalogue
|  | CPL-3-8D | Quạt ly tâm |  | 30 | 24000-30000 | 2500-2000 | 1475 | Catalogue
|  | CPL-3-10D | Quạt ly tâm |  | 45 | 35000-45000 | 3000-2200 | 985 | Catalogue
| + Model CPL-4-NoD | CPL-4-5D | Quạt ly tâm |  | 5.5 | 6000-7000 | 2100-1800 | 1445 | Catalogue
|  | CPL-4-5,5D | Quạt ly tâm |  | 7.5 | 7000-8500 | 2200-1200 | 1460 | Catalogue
|  | CPL-4-6D | Quạt ly tâm |  | 11 | 10000-12000 | 2200-1400 | 1460 | Catalogue
|  | CPL-4-6.3D | Quạt ly tâm |  | 15 | 15000-17000 | 2300-2000 | 1460 | Catalogue
|  | CPL-4-7D | Quạt ly tâm |  | 18.5 | 16000-18000 | 2400-2000 | 1460 | Catalogue
|  | CPL-4-8D | Quạt ly tâm |  | 30 | 20000-25000 | 3300-2500 | 1475 | Catalogue
|  | CPL-4-10D | Quạt ly tâm |  | 45 | 30000-40000 | 3500-2600 | 1480 | Catalogue
| + Model CPL-4-Nol | CPL-4-5I | Quạt ly tâm |  | 5.5 | 6000-7000 | 2200-1800 | 1445 | Catalogue
|  | CPL-4-5,5I | Quạt ly tâm |  | 7.5 | 7000-8500 | 2500-2000 | 1460 | Catalogue
|  | CPL-4-6I | Quạt ly tâm |  | 11 | 10000-12000 | 2350-1800 | 1460 | Catalogue
|  | CPL-4-6,3I | Quạt ly tâm |  | 15 | 15000-17000 | 2300-1800 | 1460 | Catalogue
|  | CPL-4-7I | Quạt ly tâm |  | 18.5 | 16000-18000 | 2000-1900 | 1460 | Catalogue
|  |  | Quạt ly tâm |  | 22 | 17000-20000 | 3000-2500 | 1475 | Catalogue
|  | CPL-4-8I | Quạt ly tâm |  | 11 | 12500-18000 | 2000-1400 | 1460 | Catalogue
|  |  | Quạt ly tâm |  | 18.5 | 16000-18000 | 2600-2400 | 1460 | Catalogue
|  |  | Quạt ly tâm |  | 30 | 18000-20000 | 3800-3500 | 1475 | Catalogue
|  | CPL-4-10I | Quạt ly tâm |  | 18.5 | 19000-21000 | 2300-2000 | 1460 | Catalogue
|  |  | Quạt ly tâm |  | 30 | 18000-25000 | 3200-2800 | 1475 | Catalogue
|  |  | Quạt ly tâm |  | 45 | 24000-28000 | 4200-3800 | 1480 | Catalogue
|  |  | Quạt ly tâm |  | 55 | 27000-32000 | 5000-4000 | 1470 | Catalogue
|  | CPL-4-11I | Quạt ly tâm |  | 18.5 | 18000-22000 | 2000-1800 | 1460 | Catalogue
|  |  | Quạt ly tâm |  | 30 | 23000-27000 | 2600-2100 | 1475 | Catalogue
|  |  | Quạt ly tâm |  | 55 | 28000-35000 | 3800-3000 | 1470 | Catalogue
|  | CPL-4-12I | Quạt ly tâm |  | 30 | 28000-36000 | 2300-1900 | 1475 | Catalogue
|  |  | Quạt ly tâm |  | 45 | 29000-37000 | 2800-2500 | 1480 | Catalogue
|  |  | Quạt ly tâm |  | 55 | 36500-42500 | 3500-3000 | 1470 | Catalogue
|  |  | Quạt ly tâm |  | 75 | 36000-50000 | 4200-3500 | 1480 | Catalogue
| + Model CPL-5-NoD | CPL-5-3,2D | Quạt ly tâm |  | 0.75 | 600-900 | 2300-1800 | 2850 | Catalogue
|  | CPL-5-3,8D | Quạt ly tâm |  | 1.1 | 900-1000 | 2800-2500 | 2830 | Catalogue
|  | CPL-5-4D | Quạt ly tâm |  | 1.1 | 900-1100 | 2700-2350 | 2830 | Catalogue
|  |  | Quạt ly tâm |  | 1.5 | 1500-1900 | 2350-1800 | 2850 | Catalogue
|  | CPL-5-4,25D | Quạt ly tâm |  | 2.2 | 1600-1800 | 3200-2900 | 2860 | Catalogue
|  |  | Quạt ly tâm |  | 3 | 2000-2500 | 3300-2800 | 2870 | Catalogue
|  | CPL-5-4,5D | Quạt ly tâm |  | 1.5 | 1000-1500 | 3500-2300 | 2850 | Catalogue
|  |  | Quạt ly tâm |  | 3 | 2600-3100 | 2700-2200 | 2870 | Catalogue
|  |  | Quạt ly tâm |  | 4.5 | 4500-5000 | 2300-2100 | 2890 | Catalogue
|  | CPL-5-5,5D | Quạt ly tâm |  | 2.2 | 1700-2000 | 3000-2600 | 2860 | Catalogue
|  |  | Quạt ly tâm |  | 3 | 2100-2400 | 3300-2900 | 2870 | Catalogue
|  |  | Quạt ly tâm |  | 4 | 3500-4000 | 2700-2300 | 2890 | Catalogue
|  |  | Quạt ly tâm |  | 5.5 | 3200-3500 | 4000-3700 | 2890 | Catalogue
|  | CPL-5-6D | Quạt ly tâm |  | 7.5 | 3500-5000 | 3500-3200 | 2930 | Catalogue
|  |  | Quạt ly tâm |  | 11 | 5200-6500 | 5000-4000 | 2940 | Catalogue
|  | CPL-5-7D | Quạt ly tâm |  | 11 | 6500-8500 | 4000-3000 | 2940 | Catalogue
|  |  | Quạt ly tâm |  | 15 | 7500-9000 | 4700-3900 | 2940 | Catalogue
|  | CPL-5-8D | Quạt ly tâm |  | 15 | 10000-13200 | 3500-2700 | 2940 | Catalogue
|  |  | Quạt ly tâm |  | 22 | 12500-14000 | 4150-3700 | 2960 | Catalogue
| + Model CPL-5-NoI | CPL-5-6I | Quạt ly tâm |  | 7.5 | 4500-5000 | 3300 - 3000 | 1460 | Catalogue
|  |  | Quạt ly tâm |  | 11 | 6000-6500 | 4000 - 3300 | 1460 | Catalogue
|  | CPL-5-7I | Quạt ly tâm |  | 11 | 6500-7500 | 4000 - 3800 | 1460 | Catalogue
|  |  | Quạt ly tâm |  | 15 | 7500-8500 | 4700 - 4100 | 1460 | Catalogue
|  | CPL-5-8I | Quạt ly tâm |  | 15 | 9000-12000 | 3500 - 2900 | 1460 | Catalogue
|  |  | Quạt ly tâm |  | 22 | 12500-14000 | 4150 - 3700 | 1475 | Catalogue
|  | CPL-5-10I | Quạt ly tâm |  | 30 | 14000-15000 | 5000 - 4500 | 1475 | Catalogue
| + Model CPL-6-Nol | CPL-6-5I | Quạt ly tâm |  | 5.5 | 4000-6000 | 2600-2100 | 1445 | Catalogue
|  |  | Quạt ly tâm |  | 7.5 | 6000-8000 | 2900-2200 | 1460 | Catalogue
|  | CPL-6-6I | Quạt ly tâm |  | 11 | 7000-10000 | 3000-2500 | 1460 | Catalogue
|  |  | Quạt ly tâm |  | 15 | 8000-11000 | 3000-2200 | 1460 | Catalogue
|  | CPL-6-8I | Quạt ly tâm |  | 15 | 9000-12000 | 2000-1600 | 1460 | Catalogue
|  |  | Quạt ly tâm |  | 22 | 11000-16000 | 3000-2500 | 1475 | Catalogue
|  |  | Quạt ly tâm |  | 30 | 14000-22000 | 3600-2800 | 1475 | Catalogue
| + Model CPL-7-NoI | CPL-7-5I | Quạt ly tâm |  | 7.5 | 3000-6500 | 2600-2200 | 1460 | Catalogue
|  |  | Quạt ly tâm |  | 11 | 4000-8000 | 3000-2500 | 1460 | Catalogue
|  | CPL-7-6I | Quạt ly tâm |  | 11 | 4000-10000 | 2600-2100 | 1460 | Catalogue
|  |  | Quạt ly tâm |  | 15 | 5000-12000 | 3000-2200 | 1460 | Catalogue
|  | CPL-7-8I | Quạt ly tâm |  | 15 | 6000-13000 | 2000-1600 | 1460 | Catalogue
|  |  | Quạt ly tâm |  | 22 | 7000-17000 | 3000-2500 | 1475 | Catalogue
|  |  | Quạt ly tâm |  | 30 | 8000-22000 | 3600-2800 | 1475 | Catalogue
| + Model CPL-8-NoD | CPL-8-4D | Quạt ly tâm |  | 2.2 | 4000-5000 | 1000-800 | 2860 | Catalogue
|  | CPL-8-5D | Quạt ly tâm |  | 5.5 | 6200-6800 | 2100-1900 | 2890 | Catalogue
|  | CPL-8-5,5D | Quạt ly tâm |  | 7.5 | 7600-9300 | 2300-2000 | 2930 | Catalogue
|  | CPL-8-6D | Quạt ly tâm |  | 11 | 9000-11000 | 2600-2200 | 2940 | Catalogue
|  | CPL-8-6,3D | Quạt ly tâm |  | 15 | 12000-14000 | 3000-2500 | 2940 | Catalogue
|  | CPL-8-7D | Quạt ly tâm |  | 18.5 | 16000-19000 | 2700-2300 | 1460 | Catalogue
|  | CPL-8-8D | Quạt ly tâm |  | 30 | 23500-25000 | 3000-2800 | 1475 | Catalogue
|  | CPL-8-10D | Quạt ly tâm |  | 45 | 31000-35000 | 3200-2700 | 1480 | Catalogue
| + Model CPL-8-Nol | CPL-8-5I | Quạt ly tâm |  | 5.5 | 6200-6800 | 2100-1900 | 1445 | Catalogue
|  | CPL-8-6,3I | Quạt ly tâm |  | 11 | 7600-9300 | 2500-2000 | 1460 | Catalogue
|  |  | Quạt ly tâm |  | 15 | 12000-14000 | 290-2500 | 1460 | Catalogue
|  | CPL-8-7I | Quạt ly tâm |  | 15 | 13000-15000 | 2700-2300 | 1460 | Catalogue
|  |  | Quạt ly tâm |  | 18.5 | 14000-15000 | 3000-2800 | 1460 | Catalogue
|  | CPL-8-8I | Quạt ly tâm |  | 18.5 | 12000-14000 | 3400-3000 | 1460 | Catalogue
|  |  | Quạt ly tâm |  | 22 | 14000-16000 | 3200-3000 | 1475 | Catalogue
|  |  | Quạt ly tâm |  | 30 | 20000-22000 | 3500-3200 | 1475 | Catalogue
|  | CPL-8-10I | Quạt ly tâm |  | 30 | 20000-23000 | 3500-3000 | 1475 | Catalogue
|  |  | Quạt ly tâm |  | 37 | 23000-30000 | 3600-3000 | 1480 | Catalogue
|  |  | Quạt ly tâm |  | 45 | 30000-35000 | 3500-3000 | 1480 | Catalogue
|  | CPL-8-12,5I | Quạt ly tâm |  | 45 | 29500-31000 | 3600-3400 | 1480 | Catalogue
|  |  | Quạt ly tâm |  | 55 | 34000-36000 | 3800-3600 | 1470 | Catalogue
|  |  | Quạt ly tâm |  | 75 | 42000-44000 | 4200-4000 | 1480 | Catalogue
|  |  | Quạt ly tâm |  | 90 | 47000-49000 | 4500-4300 | 1480 | Catalogue
|  | CPL-8-14I | Quạt ly tâm |  | 110 | 50000-52000 | 5000-4800 | 1480 | Catalogue
|  |  | Quạt ly tâm |  | 160 | 60000-70000 | 5500-5000 | 1480 | Catalogue
| + Model CPL-5.1-NoD | CPL-5.1-3,15D | Quạt ly tâm |  | 1.1 | 390-810 | 1900-1700 | 2830 | Catalogue
|  | CPL-5.1-3,55D | Quạt ly tâm |  | 2.2 | 560-1160 | 2500-2300 | 2860 | Catalogue
|  | CPL-5.1-4D | Quạt ly tâm |  | 3.0 | 824-1700 | 3500-3200 | 2870 | Catalogue
|  | CPL-5.1-4,5D | Quạt ly tâm |  | 5.5 | 1170-2500 | 4600-4100 | 2890 | Catalogue
|  | CPL-5.1-5D | Quạt ly tâm |  | 11 | 1600-3400 | 5600-5000 | 2940 | Catalogue
|  | CPL-5.1-5,6D | Quạt ly tâm |  | 18.5 | 2200-4900 | 7000-6400 | 2940 | Catalogue
|  | CPL-5.1-6,3D | Quạt ly tâm |  | 30 | 3200-6900 | 9000-8000 | 2960 | Catalogue
| + Model CPL-5.2-NoD | CPL-5.2-4D | Quạt ly tâm |  | 5.5 | 2200-3200 | 3800-3200 | 2890 | Catalogue
|  | CPL-5.2-4,5D | Quạt ly tâm |  | 11 | 3100-4800 | 4900-4200 | 2940 | Catalogue
|  | CPL-5.2-5D | Quạt ly tâm |  | 18.5 | 4300-6700 | 6000-5200 | 2940 | Catalogue
|  | CPL-5.2-5,6D | Quạt ly tâm |  | 30 | 6000-9500 | 7600-6500 | 2960 | Catalogue
|  | CPL-5.2-6,3D | Quạt ly tâm |  | 55 | 8600-13500 | 9700-8300 | 2960 | Catalogue
| + Model CPL-5.1-Nol | CPL-5.1-7,1I | Quạt ly tâm |  | 5.5 | 4600 - 7500 | 2800-2000 | 1445 | Catalogue
|  | CPL-5.1-8I | Quạt ly tâm |  | 11 | 6500 - 9500 | 4000-2300 | 1460 | Catalogue
|  |  | Quạt ly tâm |  | 15 | 9500 - 10500 | 3600-3200 | 1460 | Catalogue
|  | CPL-5.1-9I | Quạt ly tâm |  | 22 | 10000 - 15000 | 4500-4100 | 1475 | Catalogue
|  | CPL-5.1-10I | Quạt ly tâm |  | 37 | 14000 - 18000 | 5800-4900 | 1480 | Catalogue
|  | CPL-5.1-11,2I | Quạt ly tâm |  | 75 | 18000 - 24000 | 7300-6200 | 1480 | Catalogue
|  |  | Quạt ly tâm |  | 22 | 14000 - 18000 | 3000-2700 | 1475 | Catalogue
|  | CPL-5.1-12,5I | Quạt ly tâm |  | 110 | 25000 - 30000 | 9000-7800 | 1480 | Catalogue
|  |  | Quạt ly tâm |  | 37 | 8000 - 19000 | 3900-3300 | 1480 | Catalogue
| + Model CPL-5.2-Nol | CPL-5.2-7,1I | Quạt ly tâm |  | 110 | 12300-20000 | 12500-10500 | 1480 | Catalogue
|  | CPL-5.2-8I | Quạt ly tâm |  | 200 | 17500-28000 | 16000-14000 | 1485 | Catalogue
|  |  | Quạt ly tâm |  | 30 | 9000-14000 | 4000-3300 | 1475 | Catalogue
|  | CPL-5.2-9I | Quạt ly tâm |  | 45 | 12500-20000 | 5000-4200 | 1480 | Catalogue
|  | CPL-5.2-10I | Quạt ly tâm |  | 75 | 17000-30000 | 6000-5000 | 1480 | Catalogue
|  | CPL-5.2-11,2I | Quạt ly tâm |  | 132 | 24000-42000 | 8000-6400 | 1450 | Catalogue
|  |  | Quạt ly tâm |  | 37 | 16000-28000 | 3500-2800 | 1480 | Catalogue
|  | CPL-5.2-12,5I | Quạt ly tâm |  | 250 | 35000-60000 | 10000-8000 | 1450 | Catalogue
|  |  | Quạt ly tâm |  | 75 | 22200-40000 | 4200-3500 | 1480 | Catalogue
| + Model CEP-1-NoD | CEP-1-2,5D | Quạt ly tâm thấp áp |  | 0.25 | 700-1000 | 400-200 | 1450 | Catalogue
|  |  | Quạt ly tâm thấp áp |  | 0.75 | 1500-1800 | 1000-800 | 2850 | Catalogue
|  | CEP-1-2,8D | Quạt ly tâm thấp áp |  | 0.37 | 1800-2400 | 500-300 | 1450 | Catalogue
|  |  | Quạt ly tâm thấp áp |  | 1.5 | 2500-2800 | 1200-900 | 2850 | Catalogue
|  | CEP-1-3,2D | Quạt ly tâm thấp áp |  | 0.37 | 1500-1800 | 450-400 | 1450 | Catalogue
|  |  | Quạt ly tâm thấp áp |  | 2.2 | 2800-3200 | 1200-1000 | 2950 | Catalogue
|  | CEP-1-3,8D | Quạt ly tâm thấp áp |  | 0.37 | 2000-2500 | 400-300 | 1450 | Catalogue
|  |  | Quạt ly tâm thấp áp |  | 3 | 3300-3800 | 1250-800 | 2870 | Catalogue
|  | CEP-1-4D | Quạt ly tâm thấp áp |  | 0.37 | 1500-1800 | 500-300 | 930 | Catalogue
|  |  | Quạt ly tâm thấp áp |  | 0.75 | 3500-4300 | 500-400 | 1450 | Catalogue
|  | CEP-1-5D | Quạt ly tâm thấp áp |  | 1.1 | 4000-6000 | 400-300 | 950 | Catalogue
|  |  | Quạt ly tâm thấp áp |  | 2.2 | 6700-8000 | 700-500 | 1450 | Catalogue
|  | CEP-1-6,3D | Quạt ly tâm thấp áp |  | 2.2 | 8000-13500 | 500-200 | 1450 | Catalogue
|  |  | Quạt ly tâm thấp áp |  | 5.5 | 11000-14000 | 700-500 | 1450 | Catalogue
|  |  | Quạt ly tâm thấp áp |  | 7.5 | 13000-15000 | 900-700 | 1450 | Catalogue
|  | CEP-1-7D | Quạt ly tâm thấp áp |  | 4 | 8000-14000 | 800-600 | 975 | Catalogue
|  |  | Quạt ly tâm thấp áp |  | 7.5 | 14000-18000 | 900-500 | 1450 | Catalogue
|  | CEP-1-8D | Quạt ly tâm thấp áp |  | 4 | 12000-16000 | 600-400 | 730 | Catalogue
|  |  | Quạt ly tâm thấp áp |  | 7.5 | 16000-22000 | 800-600 | 980 | Catalogue
|  |  | Quạt ly tâm thấp áp |  | 11 | 22000-30000 | 1000-600 | 1450 | Catalogue
|  | CEP-1-10D | Quạt ly tâm thấp áp |  | 11 | 22000-29000 | 900-600 | 960 | Catalogue
|  |  | Quạt ly tâm thấp áp |  | 15 | 26000-36000 | 1000-800 | 970 | Catalogue
|  | CEP-1-110 | Quạt ly tâm thấp áp |  | 18.5 | 37000-48000 | 900-600 | 960 | Catalogue
|  | CEP-1-120 | Quạt ly tâm thấp áp |  | 22 | 50000-625000 | 900-600 | 960 | Catalogue
| + Model CEP-1-Nol | CEP-1-2,5I | Quạt ly tâm thấp áp |  | 0.25 | 800-1400 | 400-200 | 1420 | Catalogue
|  |  | Quạt ly tâm thấp áp |  | 0.75 | 1500-1800 | 1000-900 | 1390 | Catalogue
|  | CEP-1-2,8I | Quạt ly tâm thấp áp |  | 0.37 | 1800-2400 | 500-300 | 1390 | Catalogue
|  |  | Quạt ly tâm thấp áp |  | 1.5 | 2500-2800 | 1200-900 | 1430 | Catalogue
|  | CEP-1-3,2I | Quạt ly tâm thấp áp |  | 0.75 | 1500-1800 | 500-400 | 1390 | Catalogue
|  |  | Quạt ly tâm thấp áp |  | 2.2 | 2800-3200 | 1200-1000 | 1445 | Catalogue
|  | CEP-1-3,8I | Quạt ly tâm thấp áp |  | 0.37 | 2000-2500 | 400-300 | 1390 | Catalogue
|  |  | Quạt ly tâm thấp áp |  | 3 | 3300-3800 | 1250-800 | 1440 | Catalogue
|  | CEP-1-4I | Quạt ly tâm thấp áp |  | 0.37 | 1500-1800 | 500-300 | 1390 | Catalogue
|  |  | Quạt ly tâm thấp áp |  | 0.75 | 3500-4300 | 500-300 | 1390 | Catalogue
|  | CEP-1-5I | Quạt ly tâm thấp áp |  | 1.1 | 4000-6000 | 500-300 | 1435 | Catalogue
|  |  | Quạt ly tâm thấp áp |  | 2.2 | 6700-8000 | 800-500 | 1445 | Catalogue
|  | CEP-1-6,3I | Quạt ly tâm thấp áp |  | 2.2 | 6300-10000 | 600-400 | 1445 | Catalogue
|  |  | Quạt ly tâm thấp áp |  | 5.5 | 12000-10000 | 1200-900 | 1445 | Catalogue
|  |  | Quạt ly tâm thấp áp |  | 4 | 12000-14000 | 800-600 | 1440 | Catalogue
|  | CEP-1-7I | Quạt ly tâm thấp áp |  | 7.5 | 8000-14000 | 1300-1000 | 1460 | Catalogue
|  |  | Quạt ly tâm thấp áp |  | 4 | 14000-17000 | 600-400 | 1440 | Catalogue
|  | CEP-1-8I | Quạt ly tâm thấp áp |  | 7.5 | 12000-16000 | 1000-600 | 1460 | Catalogue
|  |  | Quạt ly tâm thấp áp |  | 11 | 14000-20000 | 900-800 | 1460 | Catalogue
|  |  | Quạt ly tâm thấp áp |  | 15 | 20000-25000 | 1700-1400 | 1460 | Catalogue
|  | CEP-1-10I | Quạt ly tâm thấp áp |  | 11 | 22000-29000 | 900-600 | 1460 | Catalogue
|  |  | Quạt ly tâm thấp áp |  | 15 | 28000-36000 | 1200-900 | 1460 | Catalogue
|  | CEP-1-12I | Quạt ly tâm thấp áp |  | 22 | 50000-55000 | 1000-900 | 1475 | Catalogue
|  |  | Quạt ly tâm thấp áp |  | 30 | 55000-60000 | 1200-1000 | 1475 | Catalogue
|  | CEP-1-14I | Quạt ly tâm thấp áp |  | 30 | 65000-70000 | 1100-1000 | 1475 | Catalogue
|  | CEP-1-16I | Quạt ly tâm thấp áp |  | 37 | 80000-90000 | 1100-900 | 1480 | Catalogue
|  |  | Quạt ly tâm thấp áp |  | 45 | 80000-11000 | 1200-1000 | 1480 | Catalogue
| + Model CEP-2-NoD | CEP-2-2,2D | Quạt ly tâm thấp áp |  | 0.37 | 600-800 | 600-400 | 1390 | Catalogue
|  |  | Quạt ly tâm thấp áp |  | 0.75 | 800-1250 | 1300-900 | 2850 | Catalogue
|  | CEP-2-2,5D | Quạt ly tâm thấp áp |  | 0.75 | 1250-1540 | 600-400 | 1390 | Catalogue
|  |  | Quạt ly tâm thấp áp |  | 3 | 3200-3500 | 2000-1500 | 2870 | Catalogue
|  | CEP-2-2.8D | Quạt ly tâm thấp áp |  | 1.1 | 1500-2100 | 700-500 | 1435 | Catalogue
|  |  | Quạt ly tâm thấp áp |  | 4 | 3500-4200 | 2000-1800 | 2870 | Catalogue
|  | CEP-2-3,2D | Quạt ly tâm thấp áp |  | 0.75 | 2400-2700 | 450-400 | 940 | Catalogue
|  |  | Quạt ly tâm thấp áp |  | 2.2 | 3000-3500 | 1100-900 | 1420 | Catalogue
|  | CEP-2-3,8D | Quạt ly tâm thấp áp |  | 1.1 | 2800-3000 | 500-400 | 980 | Catalogue
|  |  | Quạt ly tâm thấp áp |  | 3 | 3500-4500 | 1200-1000 | 1440 | Catalogue
|  | CEP-2-4D | Quạt ly tâm thấp áp |  | 2.2 | 4300-5000 | 800-600 | 965 | Catalogue
|  |  | Quạt ly tâm thấp áp |  | 5.5 | 6000-7000 | 1600-1200 | 1445 | Catalogue
|  |  | Quạt ly tâm thấp áp |  | 4 | 5400-6000 | 1600-1200 | 1440 | Catalogue
|  | CEP-2-5D | Quạt ly tâm thấp áp |  | 5.5 | 11000-12000 | 1200-1000 | 980 | Catalogue
|  |  | Quạt ly tâm thấp áp |  | 11 | 14500-17200 | 2600-2300 | 1460 | Catalogue
|  | CEP-2-6,3D | Quạt ly tâm thấp áp |  | 15 | 18900-23500 | 1800-1500 | 970 | Catalogue
|  | CEP-2-7D | Quạt ly tâm thấp áp |  | 11 | 18000-23000 | 1400-1100 | 730 | Catalogue
|  | CEP-2-8D | Quạt ly tâm thấp áp |  | 22 | 26000-36000 | 1600-1400 | 735 | Catalogue
| + Model CEP-2-Nol | CEP-2-4I | Quạt ly tâm thấp áp |  | 4 | 5172 | 960 | 1250 | Catalogue
|  |  | Quạt ly tâm thấp áp |  |  | 6034 | 928 | 1250 | Catalogue
|  |  | Quạt ly tâm thấp áp |  |  | 6896 | 860 | 1250 | Catalogue
|  |  | Quạt ly tâm thấp áp |  |  | 7241 | 816 | 1250 | Catalogue
|  |  | Quạt ly tâm thấp áp |  |  | 7586 | 768 | 1250 | Catalogue
|  |  | Quạt ly tâm thấp áp |  |  | 6000 | 1293 | 1250 | Catalogue
|  |  | Quạt ly tâm thấp áp |  | 5.5 | 7000 | 1250 | 1450 | Catalogue
|  |  | Quạt ly tâm thấp áp |  |  | 8000 | 1158 | 1450 | Catalogue
|  |  | Quạt ly tâm thấp áp |  |  | 8400 | 1099 | 1450 | Catalogue
|  |  | Quạt ly tâm thấp áp |  |  | 8800 | 1034 | 1450 | Catalogue
|  |  | Quạt ly tâm thấp áp |  |  | 4222 | 717 | 1450 | Catalogue
|  | CEP-2-4,5I | Quạt ly tâm thấp áp |  | 4 | 5375 | 749 | 970 | Catalogue
|  |  | Quạt ly tâm thấp áp |  |  | 7134 | 760 | 970 | Catalogue
|  |  | Quạt ly tâm thấp áp |  |  | 8968 | 654 | 970 | Catalogue
|  |  | Quạt ly tâm thấp áp |  |  | 10486 | 515 | 970 | Catalogue
|  |  | Quạt ly tâm thấp áp |  |  | 4787 | 982 | 970 | Catalogue
|  |  | Quạt ly tâm thấp áp |  | 5.5 | 6093 | 963 | 1100 | Catalogue
|  |  | Quạt ly tâm thấp áp |  |  | 8090 | 977 | 1100 | Catalogue
|  |  | Quạt ly tâm thấp áp |  |  | 10169 | 841 | 1100 | Catalogue
|  |  | Quạt ly tâm thấp áp |  |  | 11891 | 662 | 1100 | Catalogue
|  |  | Quạt ly tâm thấp áp |  |  | 2000 | 735 | 1100 | Catalogue
|  | CEP-2-5I | Quạt ly tâm thấp áp |  | 5.5 | 6000 | 834 | 970 | Catalogue
|  |  | Quạt ly tâm thấp áp |  |  | 8000 | 838 | 970 | Catalogue
|  |  | Quạt ly tâm thấp áp |  |  | 10000 | 753 | 970 | Catalogue
|  |  | Quạt ly tâm thấp áp |  |  | 11000 | 679 | 970 | Catalogue
|  |  | Quạt ly tâm thấp áp |  |  | 13000 | 495 | 970 | Catalogue
|  |  | Quạt ly tâm thấp áp |  |  | 2268 | 945 | 970 | Catalogue
|  |  | Quạt ly tâm thấp áp |  | 7.5 | 6804 | 1072 | 1100 | Catalogue
|  |  | Quạt ly tâm thấp áp |  |  | 9072 | 1077 | 1100 | Catalogue
|  |  | Quạt ly tâm thấp áp |  |  | 11340 | 968 | 1100 | Catalogue
|  |  | Quạt ly tâm thấp áp |  |  | 12474 | 873 | 1100 | Catalogue
|  |  | Quạt ly tâm thấp áp |  |  | 14742 | 636 | 1100 | Catalogue
|  | CEP-2-5,6I | Quạt ly tâm thấp áp |  | 7.5 | 4000 | 1016 | 970 | Catalogue
|  |  | Quạt ly tâm thấp áp |  |  | 8000 | 1059 | 970 | Catalogue
|  |  | Quạt ly tâm thấp áp |  |  | 11000 | 1126 | 970 | Catalogue
|  |  | Quạt ly tâm thấp áp |  |  | 13000 | 1113 | 970 | Catalogue
|  |  | Quạt ly tâm thấp áp |  |  | 15000 | 1040 | 970 | Catalogue
|  |  | Quạt ly tâm thấp áp |  |  | 17000 | 911 | 970 | Catalogue
|  |  | Quạt ly tâm thấp áp |  | 11 | 4536 | 1306 | 1100 | Catalogue
|  |  | Quạt ly tâm thấp áp |  |  | 9072 | 1362 | 1100 | Catalogue
|  |  | Quạt ly tâm thấp áp |  |  | 12474 | 1448 | 1100 | Catalogue
|  |  | Quạt ly tâm thấp áp |  |  | 14742 | 1431 | 1100 | Catalogue
|  |  | Quạt ly tâm thấp áp |  |  | 17010 | 1337 | 1100 | Catalogue
|  |  | Quạt ly tâm thấp áp |  |  | 19278 | 1171 | 1100 | Catalogue
|  | CEP-2-6,3I | Quạt ly tâm thấp áp |  | 11 | 7500 | 1156 | 900 | Catalogue
|  |  | Quạt ly tâm thấp áp |  |  | 13750 | 1264 | 900 | Catalogue
|  |  | Quạt ly tâm thấp áp |  |  | 17500 | 1232 | 900 | Catalogue
|  |  | Quạt ly tâm thấp áp |  |  | 20000 | 1145 | 900 | Catalogue
|  |  | Quạt ly tâm thấp áp |  |  | 23750 | 946 | 900 | Catalogue
|  |  | Quạt ly tâm thấp áp |  |  | 26250 | 823 | 900 | Catalogue
|  |  | Quạt ly tâm thấp áp |  | 15 | 8083 | 1340 | 970 | Catalogue
|  |  | Quạt ly tâm thấp áp |  |  | 14819 | 1468 | 970 | Catalogue
|  |  | Quạt ly tâm thấp áp |  |  | 18861 | 1432 | 970 | Catalogue
|  |  | Quạt ly tâm thấp áp |  |  | 21555 | 1330 | 970 | Catalogue
|  |  | Quạt ly tâm thấp áp |  |  | 25500 | 1099 | 970 | Catalogue
|  | CEP-2-7I | Quạt ly tâm thấp áp |  | 15 | 8000 | 840 | 700 | Catalogue
|  |  | Quạt ly tâm thấp áp |  |  | 14000 | 881 | 700 | Catalogue
|  |  | Quạt ly tâm thấp áp |  |  | 20000 | 835 | 700 | Catalogue
|  |  | Quạt ly tâm thấp áp |  |  | 26000 | 658 | 700 | Catalogue
|  |  | Quạt ly tâm thấp áp |  |  | 30000 | 463 | 700 | Catalogue
|  |  | Quạt ly tâm thấp áp |  | 18.5 | 10714 | 982 | 750 | Catalogue
|  |  | Quạt ly tâm thấp áp |  |  | 15000 | 1012 | 750 | Catalogue
|  |  | Quạt ly tâm thấp áp |  |  | 21429 | 959 | 750 | Catalogue
|  |  | Quạt ly tâm thấp áp |  |  | 25714 | 840 | 750 | Catalogue
|  |  | Quạt ly tâm thấp áp |  |  | 32143 | 532 | 750 | Catalogue
|  | CEP-2-8I | Quạt ly tâm thấp áp |  | 18.5 | 18666 | 1093 | 700 | Catalogue
|  |  | Quạt ly tâm thấp áp |  |  | 23333 | 1016 | 700 | Catalogue
|  |  | Quạt ly tâm thấp áp |  |  | 28000 | 884 | 700 | Catalogue
|  |  | Quạt ly tâm thấp áp |  |  | 32666 | 716 | 700 | Catalogue
|  |  | Quạt ly tâm thấp áp |  |  | 37333 | 519 | 700 | Catalogue
|  |  | Quạt ly tâm thấp áp |  | 22 | 20000 | 1252 | 750 | Catalogue
|  |  | Quạt ly tâm thấp áp |  |  | 25000 | 1162 | 750 | Catalogue
|  |  | Quạt ly tâm thấp áp |  |  | 30000 | 1010 | 750 | Catalogue
|  |  | Quạt ly tâm thấp áp |  |  | 35000 | 817 | 750 | Catalogue
|  |  | Quạt ly tâm thấp áp |  |  | 40000 | 590 | 750 | Catalogue
| + Model CEP-3.1-NoD | CEP-3.1-280D | Quạt ly tâm thấp áp |  | 0.14 | 600-800 | 350-300 | 1450 | Catalogue
|  | CEP-3.1-310D | Quạt ly tâm thấp áp |  | 0.18 | 850-1200 | 350-300 | 1450 | Catalogue
|  |  | Quạt ly tâm thấp áp |  | 1.5 | 2400-4000 | 200-250 | 2850 | Catalogue
|  | CEP-3.1-340D | Quạt ly tâm thấp áp |  | 0.25 | 1250-1500 | 350-300 | 1435 | Catalogue
|  | CEP-3.1.345D | Quạt ly tâm thấp áp |  | 0.37 | 1550-1800 | 350-300 | 1430 | Catalogue
|  | CEO-3.1-380D | Quạt ly tâm thấp áp |  | 0.55 | 1850-2200 | 450-400 | 1440 | Catalogue
|  | CEP-3.1-420D | Quạt ly tâm thấp áp |  | 0.75 | 2250-2500 | 450-400 | 1450 | Catalogue
|  | CEP-3.1-465D | Quạt ly tâm thấp áp |  | 1.1 | 2550-3200 | 400-250 | 1450 | Catalogue
|  | CEP-3.1-485D | Quạt ly tâm thấp áp |  | 1.5 | 3250-3600 | 450-300 | 1450 | Catalogue
|  | CEP-3.1-510D | Quạt ly tâm thấp áp |  | 2.2 | 3650-4500 | 450-300 | 1450 | Catalogue
|  | CEP-3.1-565D | Quạt ly tâm thấp áp |  | 3 | 4550-6500 | 400-250 | 1450 | Catalogue
|  | CEP-3.1-595D | Quạt ly tâm thấp áp |  | 4 | 6550-8500 | 400-250 | 1450 | Catalogue
|  | CEP-3.1-620D | Quạt ly tâm thấp áp |  | 2.2 | 8550-14000 | 400-250 | 1445 | Catalogue
|  | CEP-3.1-685D | Quạt ly tâm thấp áp |  | 5.5 | 14000-24000 | 350-200 | 1445 | Catalogue
|  | CEP-3.1-760D | Quạt ly tâm thấp áp |  | 7.5 | 24000-30000 | 500-350 | 1455 | Catalogue
|  | CEP-3.1-840D | Quạt ly tâm thấp áp |  | 11 | 30000-36000 | 500-350 | 1455 | Catalogue
|  |  | Quạt ly tâm thấp áp |  | 15 | 36000-45000 | 550-350 | 1455 | Catalogue
|  | CEP-3.1-925D | Quạt ly tâm thấp áp |  | 11 | 30333-36000 | 600-400 | 1455 | Catalogue
|  | CEP-3.1-1020D | Quạt ly tâm thấp áp |  | 15 | 48000-36000 | 600-450 | 1455 | Catalogue
|  | CEP-3.1-1130D | Quạt ly tâm thấp áp |  | 22 | 65000-48000 | 850-700 | 1350 | Catalogue
| + Model SCP -NoD | SCP -2,5D | Quạt ly tâm thấp áp |  | 0.25 | 700-1000 | 200 | 1420 | Catalogue
|  |  | Quạt ly tâm thấp áp |  | 0.75 | 1500-1800 | 1000-800 | 2850 | Catalogue
|  | SCP -2,8D | Quạt ly tâm thấp áp |  | 0.37 | 1800-2400 | 500-300 | 1450 | Catalogue
|  |  | Quạt ly tâm thấp áp |  | 1.5 | 2500-2800 | 1200-900 | 2850 | Catalogue
|  | SCP -3,2D | Quạt ly tâm thấp áp |  | 0.37 | 1500-1800 | 450-400 | 1450 | Catalogue
|  |  | Quạt ly tâm thấp áp |  | 2.2 | 2800-3200 | 1200-1000 | 2950 | Catalogue
|  | SCP -3,8D | Quạt ly tâm thấp áp |  | 0.37 | 2000-2500 | 400-300 | 1450 | Catalogue
|  |  | Quạt ly tâm thấp áp |  | 3 | 3300-3800 | 1250-800 | 2870 | Catalogue
|  | SCP -4D | Quạt ly tâm thấp áp |  | 0.37 | 1500-1800 | 500-300 | 930 | Catalogue
|  |  | Quạt ly tâm thấp áp |  | 0.75 | 3500-4300 | 500-400 | 1390 | Catalogue
|  | SCP -5D | Quạt ly tâm thấp áp |  | 1.1 | 4000-6000 | 400-300 | 950 | Catalogue
|  |  | Quạt ly tâm thấp áp |  | 2.2 | 6700-8000 | 700-500 | 1435 | Catalogue
|  | SCP -6,3D | Quạt ly tâm thấp áp |  | 2.2 | 6300-10000 | 600-400 | 965 | Catalogue
|  |  | Quạt ly tâm thấp áp |  | 5.5 | 12000-10000 | 800-600 | 1445 | Catalogue
|  |  | Quạt ly tâm thấp áp |  | 7.5 | 12000-14000 | 1000-800 | 1460 | Catalogue
|  | SCP -7D | Quạt ly tâm thấp áp |  | 4 | 8000-14000 | 800-600 | 975 | Catalogue
|  |  | Quạt ly tâm thấp áp |  | 7.5 | 14000-17000 | 1200-1000 | 1460 | Catalogue
|  | SCP -8D | Quạt ly tâm thấp áp |  | 4 | 12000-16000 | 600-400 | 730 | Catalogue
|  |  | Quạt ly tâm thấp áp |  | 7.5 | 14000-20000 | 1000-600 | 980 | Catalogue
|  | SCP -10D | Quạt ly tâm thấp áp |  | 15 | 20000-25000 | 1700-1400 | 1460 | Catalogue
| + Model DWCP -6-NoD | DWCP -6-5I | Quạt ly tâm thấp áp |  | 3 | 7800 | 403 | 650 | Catalogue
|  |  | Quạt ly tâm thấp áp |  |  | 11050 | 368 |  | Catalogue
|  |  | Quạt ly tâm thấp áp |  |  | 14625 | 244 |  | Catalogue
|  |  | Quạt ly tâm thấp áp |  | 4 | 8640 | 495 | 720 | Catalogue
|  |  | Quạt ly tâm thấp áp |  |  | 12240 | 451 |  | Catalogue
|  |  | Quạt ly tâm thấp áp |  |  | 16200 | 300 |  | Catalogue
|  |  | Quạt ly tâm thấp áp |  | 5.5 | 9600 | 611 | 800 | Catalogue
|  |  | Quạt ly tâm thấp áp |  |  | 13600 | 557 |  | Catalogue
|  |  | Quạt ly tâm thấp áp |  |  | 18000 | 370 |  | Catalogue
|  | DWCP -6-5,5I | Quạt ly tâm thấp áp |  | 4 | 9600 | 363 | 600 | Catalogue
|  |  | Quạt ly tâm thấp áp |  |  | 14400 | 334 |  | Catalogue
|  |  | Quạt ly tâm thấp áp |  |  | 19200 | 224 |  | Catalogue
|  |  | Quạt ly tâm thấp áp |  | 5.5 | 10400 | 426 | 650 | Catalogue
|  |  | Quạt ly tâm thấp áp |  |  | 15600 | 392 |  | Catalogue
|  |  | Quạt ly tâm thấp áp |  |  | 20800 | 263 |  | Catalogue
|  |  | Quạt ly tâm thấp áp |  | 7.5 | 11200 | 494 | 700 | Catalogue
|  |  | Quạt ly tâm thấp áp |  |  | 16800 | 455 |  | Catalogue
|  |  | Quạt ly tâm thấp áp |  |  | 22400 | 304 |  | Catalogue
|  | DWCP -6-6,3I | Quạt ly tâm thấp áp |  | 4 | 12500 | 357 | 500 | Catalogue
|  |  | Quạt ly tâm thấp áp |  |  | 17500 | 324 |  | Catalogue
|  |  | Quạt ly tâm thấp áp |  |  | 22500 | 253 |  | Catalogue
|  |  | Quạt ly tâm thấp áp |  | 5.5 | 13750 | 432 | 550 | Catalogue
|  |  | Quạt ly tâm thấp áp |  |  | 19250 | 393 |  | Catalogue
|  |  | Quạt ly tâm thấp áp |  |  | 25667 | 287 |  | Catalogue
|  |  | Quạt ly tâm thấp áp |  | 7.5 | 15000 | 515 | 600 | Catalogue
|  |  | Quạt ly tâm thấp áp |  |  | 21000 | 467 |  | Catalogue
|  |  | Quạt ly tâm thấp áp |  |  | 28000 | 341 |  | Catalogue
|  | DWCP -6-7,1I | Quạt ly tâm thấp áp |  | 7.5 | 20000 | 454 | 520 | Catalogue
|  |  | Quạt ly tâm thấp áp |  |  | 26000 | 414 |  | Catalogue
|  |  | Quạt ly tâm thấp áp |  |  | 33000 | 287 |  | Catalogue
|  |  | Quạt ly tâm thấp áp |  | 11 | 23000 | 604 | 600 | Catalogue
|  |  | Quạt ly tâm thấp áp |  |  | 30000 | 551 |  | Catalogue
|  |  | Quạt ly tâm thấp áp |  |  | 38000 | 384 |  | Catalogue
|  |  | Quạt ly tâm thấp áp |  | 15 | 25000 | 730 | 660 | Catalogue
|  |  | Quạt ly tâm thấp áp |  |  | 33000 | 666 |  | Catalogue
|  |  | Quạt ly tâm thấp áp |  |  | 41000 | 484 |  | Catalogue
|  |  | Quạt ly tâm thấp áp |  | 18.5 | 27000 | 822 | 700 | Catalogue
|  |  | Quạt ly tâm thấp áp |  |  | 35000 | 750 |  | Catalogue
|  |  | Quạt ly tâm thấp áp |  |  | 44000 | 531 |  | Catalogue
|  | DWCP -6-7,6I | Quạt ly tâm thấp áp |  | 11 | 28000 | 494 | 500 | Catalogue
|  |  | Quạt ly tâm thấp áp |  |  | 35000 | 457 |  | Catalogue
|  |  | Quạt ly tâm thấp áp |  |  | 42000 | 379 |  | Catalogue
|  |  | Quạt ly tâm thấp áp |  | 15 | 30000 | 554 | 530 | Catalogue
|  |  | Quạt ly tâm thấp áp |  |  | 38000 | 505 |  | Catalogue
|  |  | Quạt ly tâm thấp áp |  |  | 46000 | 403 |  | Catalogue
|  |  | Quạt ly tâm thấp áp |  | 18.5 | 32000 | 617 | 560 | Catalogue
|  |  | Quạt ly tâm thấp áp |  |  | 40000 | 566 |  | Catalogue
|  |  | Quạt ly tâm thấp áp |  |  | 49000 | 443 |  | Catalogue
|  |  | Quạt ly tâm thấp áp |  | 18.5 | 35000 | 706 | 600 | Catalogue
|  |  | Quạt ly tâm thấp áp |  |  | 44000 | 637 |  | Catalogue
|  |  | Quạt ly tâm thấp áp |  |  | 52000 | 518 |  | Catalogue
| + Model DWP-3.1-NoI | DWP-3.1-5,1I | Quạt ly tâm thấp áp |  | 5.5 | 18000-22000 | 550-300 | 2890 | Catalogue
|  | DWP-3.1-5,65I | Quạt ly tâm thấp áp |  | 7.5 | 24000-30000 | 700-300 | 1460 | Catalogue
|  | DWP-3.1-6,85I | Quạt ly tâm thấp áp |  | 7.5 | 32000-40000 | 500-300 | 980 | Catalogue
|  |  | Quạt ly tâm thấp áp |  | 11 | 42000-52000 | 600-300 | 1460 | Catalogue
|  | DWP-3.1-7,6I | Quạt ly tâm thấp áp |  | 11 | 42000-52000 | 600-300 | 1460 | Catalogue
|  |  | Quạt ly tâm thấp áp |  | 22 | 42500-52000 | 1300-1000 | 1475 | Catalogue
|  | DWP-3.1-8,4I | Quạt ly tâm thấp áp |  | 11 | 50000-60000 | 500-300 | 980 | Catalogue
|  |  | Quạt ly tâm thấp áp |  | 15 | 55000-65000 | 650-450 | 970 | Catalogue
|  | DWP-3.1-9,25I | Quạt ly tâm thấp áp |  | 22 | 70000-90000 | 700-400 | 980 | Catalogue
|  | DWP-3.1-10,2I | Quạt ly tâm thấp áp |  | 45 | 90000-110000 | 1200-800 | 1480 | Catalogue
|  | DWP-3.1-11,3I | Quạt ly tâm thấp áp |  | 75 | 105000-125000 | 1800-1500 | 1480 | Catalogue
|  | DWP-3.1-12,45I | Quạt ly tâm thấp áp |  | 45 | 100000-120000 | 1100-900 | 740 | Catalogue
|  | DWP-3.1-13,8I | Quạt ly tâm thấp áp |  | 90 | 160000-200000 | 1200-800 | 735 | Catalogue
| + Model DPLP | DPLP-100-3 | Quạt nối ống |  | 70 | 290 | 340 | 2590 | Catalogue
|  | DPLP-D-100 (2 tốc độ) | Quạt nối ống |  | 80 | 155-295 | 450-500 | 2740 | Catalogue
|  | DPLP-125-1 | Quạt nối ống |  | 72 | 380 | 310 | 2540 | Catalogue
|  | DPLP-D-125 (2 tốc độ) | Quạt nối ống |  | 86 | 215-385 | 430-450 | 2600 | Catalogue
|  | DPLP-150-1 | Quạt nối ống |  | 97 | 690 | 335 | 2375 | Catalogue
|  | DPLP-D-150 (2 tốc độ) | Quạt nối ống |  | 97 | 360-590 | 500-530 | 2723 | Catalogue
|  | DPLP-160-3 | Quạt nối ống |  | 125/130 | 660-850 | 360-370 | 2580 | Catalogue
|  | DPLP-D-160 (2 tốc độ) | Quạt nối ống |  | 100 | 375-750 | 530 | 2620 | Catalogue
|  | DPLP-200-2 | Quạt nối ống |  | 150 | 930 | 590 | 2145 | Catalogue
|  | DPLP-250-3 | Quạt nối ống |  | 190 | 1100 | 580 | 2180 | Catalogue
|  | DPLP-305-2 | Quạt nối ống |  | 215 | 1850 | 700 | 2410 | Catalogue
|  | DPLP-315 | Quạt nối ống |  | 222 | 1900 | 680 | 2375 | Catalogue
| + Model AFPL | AFPL-18 | Quạt nối ống |  | 25/17 | 180/120 | 110 |  | Catalogue
|  | AFPL-37 | Quạt nối ống |  | 38/32 | 370/300 | 130 |  | Catalogue
|  | AFPL-50 | Quạt nối ống |  | 60/50 | 500/400 | 180 |  | Catalogue
|  | AFPL-77 | Quạt nối ống |  | 140/107 | 770/620 | 220 |  | Catalogue
|  | AFPL-92 | Quạt nối ống |  | 216/164 | 920/770 | 340 |  | Catalogue
|  | AFPL-120 | Quạt nối ống |  | 275/213 | 1200/900 | 360 |  | Catalogue
|  | AFPL-170 | Quạt nối ống |  | 377/323 | 1700/1380 | 420 |  | Catalogue
|  | AFPL-190 | Quạt nối ống |  | 403/343 | 1900/1600 | 620 |  | Catalogue